## ATIVIDADES 2010 (hidden)
Código | Descrição | Unidade | $ Mat | $ M.Obra | $ Total
ADMINISTRAÇÃO DE OBRAS
100100
100000 | SUB TOTAL
100102 | Mestre de Obras | mês | 0 | 3256.16 | 3256.16
100103 | Contra Mestre | mês | 0 | 2427.08 | 2427.08
100104 | Almoxarife | mês | 0 | 2193.96 | 2193.96
100105 | Vigilante noturno | mês | 0 | 5089.16 | 5089.16
100106 | Aluguel de veículo gol 1000 flex util. 2.000Km/mês | ud | 836.25 | 0 | 836.25
101100 | SERVIÇOS PRELIMINARES
101101 | Corte de capoeira fina com foice | m2 | 0 | 0.7 | 0.7
101102 | Raspagem e limpeza de terreno | m2 | 0 | 0.54 | 0.54
101103 | Tapume chapa comp res 12mm h=2,20m | m | 64.97 | 21.06 | 86.03
101104 | Desmat/destoc, limpeza mec áreas c/ arvoresØ<0,15m | m2 | 0.11 | 0.03 | 0.14
101105 | Destocamento mecânico de árvores 0,15=<Ø<0,30 m | ud | 12.25 | 3.93 | 16.18
101106 | Destocamento mecânico de árvores com Ø>=0,30 m | ud | 30.64 | 10.15 | 40.79
101111 | Portão chapa comp res 12mm 2,20x3,00m | ud | 141.23 | 49.88 | 191.11
101112 | Mód. pde. cega chp res. 14mm 1,10m x 2,60m | cj | 100.44 | 37.82 | 138.26
101113 | Mód. pde. cega chp res. 14mm 1,10m x 2,20m | cj | 85.48 | 31.99 | 117.47
101114 | Mód. pde. chp res. 14mm 1,10x2,60m + pta 80x210 | cj | 178.8 | 44.01 | 222.81
101115 | Mód. pde. chp res. 14mm 1,10x2,20m + pta 60x210 | cj | 193.61 | 31.61 | 225.22
101116 | Mód. pde. chp res. 14mm 1,10x2,60m c/ jla 110x110 | cj | 228.62 | 42.01 | 270.63
101118 | Cobertura FC 4mm vão 3,30 - Treliças a cada 2,20m | mod | 186.33 | 163.94 | 350.27
101119 | Depósito de obra A=10m2 c/ piso de concreto | gb | 1533.23 | 719.84 | 2253.07
101120 | Depósito de obra A=10m2 sem piso | gb | 1410.93 | 596.39 | 2007.32
101121 | Barracão obra c/escritório 7,26m2, depósito 10m2 | gb | 2886.18 | 1271.56 | 4157.74
101130 | Entrada energ prov. bif. 40A poste eucalipto 9,5m | cj | 1026.36 | 124.57 | 1150.93
101131 | Entrada energ prov. trif. 40A poste eucalipto 9,5m | cj | 1080.31 | 124.57 | 1204.88
101132 | Entrada energ prov. trif. 70A poste eucalipto 9,5m | cj | 1588.2 | 124.57 | 1712.77
101133 | Entrada energ prov. trif.100A poste eucalipto 9,5m | cj | 1634.35 | 124.57 | 1758.92
101139 | Ponto de força 40A trifásico, poste eucalipto 9,5m | cj | 953.48 | 80.56 | 1034.04
101140 | Ponto de força 40A bifásico, poste eucalipto 9,5m | cj | 802.78 | 80.56 | 883.34
101141 | Ponto de força 40A monofásico,poste eucalipto 9,5m | cj | 447.98 | 59.88 | 507.86
101142 | Ponto de agua provisório sem medidor | cj | 37.81 | 31.24 | 69.05
101144 | Entrada provis. de água c/ hidrometro 3m3/h (3/4") | cj | 90.01 | 51.07 | 141.08
101145 | Entrada provis. de água c/ hidrometro 5m3/h (3/4") | cj | 114.91 | 51.07 | 165.98
101146 | Entrada provis. de água c/ hidrometro 7m3/h (1") | cj | 230.19 | 51.07 | 281.26
101180 | Andaime mad. pinho 2ªconstr.p/alv. e rev. int/ext | m | 6.87 | 5.31 | 12.18
101181 | Andaime met. c/encaixe p/trab em fachada edifícios | m2/m | 9.27 | 1.81 | 11.08
101182 | Placa obra 1,00x1,00m chp galv.pint.c/tinta autom. | gb | 159.99 | 15.77 | 175.76
101183 | Placa obra 2,00x1,00m chp galv.pint.c/tinta autom. | gb | 287.13 | 15.77 | 302.9
101184 | Placa obra 4,00x2,00m chp galv.pint.c/tinta autom. | gb | 897.32 | 31.15 | 928.47
101190 | Locaçao de obra | m2 | 1.18 | 2.07 | 3.25
101191 | Locaçao de muro | m | 0.73 | 1.04 | 1.77
101200 | DEMOLIÇÕES
101201 | Demolição cobertura c/telhas cerâmicas, c/retirada | m2 | 0 | 8.27 | 8.27
101202 | Demolição cobertura c/telhas F.C., c/retirada | m2 | 0 | 4.13 | 4.13
101204 | Demolição estrut.cobert. c/telhas cerâm,c/retirada | m2 | 0 | 10.56 | 10.56
101205 | Demolição estrut.cobert. c/telhas F.C., c/retirada | m2 | 0 | 8.51 | 8.51
101206 | Demoliçao de forro de estuque, c/ retirada | m2 | 0 | 3.25 | 3.25
101207 | Demoliçao de forro de madeira, c/ retirada | m2 | 0 | 4.96 | 4.96
101215 | Demolição piso mad, incl. barroteamento, c/ ret | m2 | 0 | 9.75 | 9.75
101216 | Demoliçao piso mad, c/ ret | m2 | 0 | 4.88 | 4.88
101217 | Retirada de piso vinílico c/ limpeza de base | m2 | 0.42 | 3.31 | 3.73
101220 | Demolição revest. granitina s/lastro conc.c/ret | m2 | 0 | 8.14 | 8.14
101221 | Demolição revest. granitina c/lastro conc.c/ret | m2 | 0 | 17.19 | 17.19
101222 | Demolição revest. cimentado s/lastro conc.c/ret | m2 | 0 | 9.82 | 9.82
101223 | Demolição revest. cimentado c/lastro conc.c/ret | m2 | 0 | 14.74 | 14.74
101225 | Demolição revest. cerâmico s/lastro conc.c/ret | m2 | 0 | 10.58 | 10.58
101226 | Demolição revest cerâmico c/lastro conc.c/ret | m2 | 0 | 15.49 | 15.49
101227 | Demolição revest. tacos mad s/lastro conc.c/ret | m2 | 0 | 7.55 | 7.55
101228 | Demolição revest. tacos mad c/lastro conc.c/ret | m2 | 0 | 12.47 | 12.47
101229 | Demolição revest. azulejos c/ret | m2 | 0 | 7.55 | 7.55
101230 | Demolição revest. azulejos incl. emb. c/ret | m2 | 0 | 11.34 | 11.34
101231 | Demolição revest. lambris c/ret | m2 | 0 | 18.89 | 18.89
101232 | Remoçao de rodapé de madeira c/ret | m | 0 | 1.24 | 1.24
101233 | Remoçao de reboco c/ ret | m | 0 | 9.45 | 9.45
101240 | Demolição revest. c/argam. cim./areia c/ret | m2 | 0 | 3.78 | 3.78
101243 | Demolição paredes tijolos comuns s/reaprov. c/ret | m3 | 0 | 17 | 17
101244 | Demolição paredes tijolos comuns c/reaprov. | m3 | 0 | 22.67 | 22.67
101250 | Remoçao de calhas e condutores c/ retirada | m | 0 | 2.25 | 2.25
101251 | Remoçao de aparelhos sanitários c/ retirada | ud | 0 | 4.67 | 4.67
101252 | Retirada de batente de portas | pç | 0 | 6.2 | 6.2
101253 | Retirada de portas em madeira | pç | 0 | 3.1 | 3.1
101255 | Remoção divisória em madeira, c/ reaprov. | m2 | 0 | 13.43 | 13.43
101256 | Remoção divisória c/ perfis metálicos, c/ reaprov. | m2 | 0 | 12.39 | 12.39
101257 | Retirada de esquadrias metálicas | m2 | 0 | 4.72 | 4.72
101260 | Retirada tomadas/interrupt 2"x4" c/fech. pt c/ esp | pç | 1.07 | 2.33 | 3.4
101261 | Retirada tomadas/interrupt 4"x4" c/fech. pt c/ esp | pç | 2.18 | 3.5 | 5.68
101269 | Demoliçao manual de concreto simples c/ret | m3 | 0 | 98.25 | 98.25
101270 | Demoliçao manual de concreto armado c/ret | m3 | 0 | 122.81 | 122.81
101279 | Demolição mecanica de concreto armado c/ret | m3 | 34.34 | 40.84 | 75.18
101280 | Demolição mecanica de pavimento asfáltico c/ret | m2 | 2.94 | 1.59 | 4.53
101287 | Retirada pavt. em paralelepípedo c/reaprov. | m2 | 0 | 2.27 | 2.27
101288 | Retirada pavt. em pré moldado de conc. c/reaprov. | m2 | 0 | 5.29 | 5.29
101289 | Retirada meio fio pré moldado de conc. c/reaprov. | m | 0 | 6.05 | 6.05
101290 | Retirada meio fio de granito c/ reaprov. | m | 0 | 3.78 | 3.78
101291 | Remoção de cerca tipo alambrado, com retirada | m2 | 0 | 15.98 | 15.98
101400 | MOVIMENTO DE TERRA
101401 | Escavação manual valas, solo seco até h=2,00m | m3 | 0 | 21.53 | 21.53
101402 | Escavação manual valas, solo úmido até h=2,00m | m3 | 0 | 25.83 | 25.83
101403 | Escavação manual valas, solo seco até h=4,00m | m3 | 0 | 25.7 | 25.7
101404 | Escavação manual valas, solo úmido até h=4,00m | m3 | 0 | 30.84 | 30.84
101405 | Escavação manual valas, solo seco até h=6,00m | m3 | 0 | 29.81 | 29.81
101406 | Escavação manual valas, solo úmido até h=6,00m | m3 | 0 | 35.77 | 35.77
101410 | Escavação mecanizada valas, até h=2,00m | m3 | 0.46 | 0.07 | 0.53
101411 | Escavação mecanizada valas, até h=4,00m | m3 | 0.42 | 0.09 | 0.51
101412 | Escavação mecanizada valas, até h=6,00m | m3 | 0.61 | 0.13 | 0.74
101413 | Escavação mecanizada valas, até h=8,00m | m3 | 0.8 | 0.17 | 0.97
101429 | Escoramento de valas contínuo | m2 | 11.03 | 39.52 | 50.55
101430 | Escoramento de valas descontínuo | m2 | 6.63 | 19.76 | 26.39
101435 | Esgotamento c/ bomba elétrica 1,5Hp, até h=6,00m | m3 | 0.05 | 4.97 | 5.02
101436 | Esgotamento c/ bomba elétrica 2,5Hp, até h=8,00m | m3 | 0.03 | 4.97 | 5
101440 | Apiloamento regularização fundo vala c/maço 30kg | m2 | 0 | 9.94 | 9.94
101441 | Aterro de valas c/retroescav., incl. compactação | m3 | 0.61 | 0 | 0.61
101445 | Lastro de brita | m3 | 48.52 | 20.7 | 69.22
101446 | Lastro de areia | m3 | 62.63 | 24.84 | 87.47
101450 | Desmonte manual em terra com transporte | m3 | 0 | 24.84 | 24.84
101451 | Desmonte mecânico terra c/carregamento caminhão | m3 | 0.98 | 0 | 0.98
101452 | Aterro compactado manualmente | m3 | 0 | 20.7 | 20.7
101455 | Corte e aterro compact. mec. s/material importado | m3 | 3.19 | 0 | 3.19
101456 | Regularizaçao mecanica em terreno | m3 | 2.21 | 0 | 2.21
101457 | Aterro compactado mecanic. com saibro importado | m3 | 31.62 | 0.04 | 31.66
101458 | Aterro compactado mecanicamente | m3 | 5.4 | 0.04 | 5.44
101470 | Transp.produtos granel caminhão basc. exceto rocha | m3/K | 0.16 | 0 | 0.16
101471 | Corte e aterro por compensação de material de 1ª | m3 | 3.46 | 1.09 | 4.55
101500 | TRANSPORTE DE MATERIAIS
101501 | Transp. entulho em caçamba de 5m3 | m3 | 15.26 | 0 | 15.26
101502 | Transp. entulho/terra, caçamba d<5km, carga man. | m3 | 15.26 | 5.96 | 21.22
101503 | Transp. entulho/terra, caminhão d<5km, carga mec. | m3 | 6.39 | 0.17 | 6.56
101504 | Transporte de materiais granel a DMT=30m | m3 | 0 | 16.56 | 16.56
101505 | Transporte de tijolos a DMT=30m | mil | 0 | 26.5 | 26.5
101506 | Transporte de telhas francesa a DMT=30m | mil | 0 | 25.17 | 25.17
101507 | Transp terra cam/basc toco,8a10m³,192cv, vel40Km/h | m3/k | 1.82 | 0.86 | 2.68
101508 | Transp terra cam/basc toco,8a10m³,192cv,vel50 km/h | m3/k | 1.45 | 0.69 | 2.14
101509 | Transp terra cam/basc toco,8a10m³,192cv,vel60 km/h | m3/k | 1.22 | 0.58 | 1.8
101510 | Transp qualquer natureza 50km/h cam/basc capac12t | txk | 0.18 | 0 | 0.18
101511 | Transporte de equipamentos pesados em carretas | txk | 1.03 | 0.19 | 1.22
101512 | Carga terra c/pá carregadeira caminhão toco 8a10m3 | m3 | 2.9 | 1.54 | 4.44
101600 | DRENAGEM DO TERRENO
101601 | Assentamento tubo PVC dreno Ø0,10m - s/areia,manta | m | 30.51 | 14.92 | 45.43
101602 | Assentamento tubo conc. furado p/dreno Ø 0,20m | m | 24.42 | 16.44 | 40.86
101603 | Assentamento tubo conc. furado p/dreno Ø 0,30m | m | 30.66 | 19.07 | 49.73
101604 | Assentamento tubo conc. furado p/dreno Ø 0,40m | m | 39.78 | 23.55 | 63.33
101610 | Assentamento e rejunt.tubo CS Ø40cm,vala aberta | m | 18.89 | 7.37 | 26.26
101611 | Assentamento e rejunt.tubo CS Ø50cm,vala aberta | m | 34.27 | 8.45 | 42.72
101612 | Assentamento e rejunt.tubo CS Ø60cm,vala aberta | m | 40.71 | 11.71 | 52.42
101620 | Assentamento e rejunt.tubo CA-1 Ø40cm,vala aberta | m | 27.69 | 7.37 | 35.06
101621 | Assentamento e rejunt.tubo CA-1 Ø50cm,vala aberta | m | 40.67 | 8.45 | 49.12
101640 | Assentamento e rejunt.tubo CA-2 Ø40cm,vala aberta | m | 33.92 | 7.37 | 41.29
101641 | Assentamento e rejunt.tubo CA-2 Ø50cm,vala aberta | m | 46.21 | 8.45 | 54.66
110100 | PREPARO DE CONCRETO
110101 | Conc.estr.c/betoneira controle tipo"A" Fck=13,5MPA | m3 | 178.79 | 39.74 | 218.53
110102 | Conc.estr.c/betoneira controle tipo"B" Fck=13,5MPA | m3 | 183.57 | 39.74 | 223.31
110104 | Conc.estr.prep.manual controle tipo"C" Fck=13,5MPA | m3 | 191.73 | 66.24 | 257.97
110105 | Conc.estr.c/betoneira controle tipo"A" Fck=15,0MPA | m3 | 182.32 | 39.74 | 222.06
110106 | Conc.estr.c/betoneira controle tipo"B" Fck=15,0MPA | m3 | 187.66 | 39.74 | 227.4
110107 | Conc.estr.prep.manual controle tipo"C" Fck=15,0MPA | m3 | 193.85 | 66.24 | 260.09
110110 | Conc.estr.c/betoneira controle tipo"A" Fck=18,0MPA | m3 | 188.96 | 39.74 | 228.7
110111 | Conc.estr.c/betoneira controle tipo"B" Fck=18,0MPA | m3 | 192.98 | 39.74 | 232.72
110112 | Conc.estr.prep.manual controle tipo"C" Fck=18,0MPA | m3 | 202.59 | 66.24 | 268.83
110115 | Conc.estr.c/betoneira controle tipo"A" Fck=20,0MPA | m3 | 163.11 | 39.74 | 202.85
110116 | Conc.estr.c/betoneira controle tipo"B" Fck=20,0MPA | m3 | 196.9 | 39.74 | 236.64
110117 | Conc.estr.prep.manual controle tipo"C" Fck=20,0MPA | m3 | 207.85 | 66.24 | 274.09
110120 | Concreto estrutural usinado Fck= 13,5MPA | m3 | 196.55 | 0 | 196.55
110121 | Concreto estrutural usinado Fck= 15,0MPA | m3 | 200.55 | 0 | 200.55
110122 | Concreto estrutural usinado Fck= 18,0MPA | m3 | 205.74 | 0 | 205.74
110123 | Concreto estrutural usinado Fck= 20,0MPA | m3 | 214.43 | 0 | 214.43
110124 | Concreto estrutural usinado Fck= 25,0MPA | m3 | 231.83 | 0 | 231.83
110125 | Concreto estrutural usinado Fck= 30,0MPA | m3 | 247.79 | 0 | 247.79
110127 | Lastro de brita apiloado manualmente | m3 | 48.52 | 20.7 | 69.22
110128 | Lastro de concreto apiloado manualmente | m3 | 201.32 | 91.51 | 292.83
110130 | Lanç. manual conc. estr.infraestr. c/ vibração | m3 | 0.11 | 58.41 | 58.52
110131 | Lanç. bomb. conc. estr.infraestr. c/ vibração | m3 | 13.19 | 20.91 | 34.1
110132 | Lanç. manual conc. estr.superestr. c/ vibração | m3 | 0.11 | 99.67 | 99.78
110133 | Lanç. bomb. conc. estr.superestr. c/ vibração | m3 | 13.19 | 51.15 | 64.34
110134 | Concreto usinado FCK=13,5 MPA p/lançt.mec, c/vibr | m3 | 223.17 | 25.82 | 248.99
110135 | Concreto usinado FCK=15,0 MPA p/lançt.mec, c/vibr | m3 | 227.44 | 25.82 | 253.26
110136 | Concreto usinado FCK=18,0 MPA p/lançt.mec, c/vibr | m3 | 232.98 | 25.82 | 258.8
110137 | Concreto usinado FCK=20,0 MPA p/lançt.mec, c/vibr | m3 | 242.27 | 25.82 | 268.09
110138 | Concreto usinado FCK=25,0 MPA p/lançt.mec, c/vibr | m3 | 260.85 | 25.82 | 286.67
110139 | Concreto usinado FCK=30,0 MPA p/lançt.mec, c/vibr | m3 | 277.9 | 25.82 | 303.72
110200 | FUNDAÇÕES
110201 | Perf.em terra c/ferramenta manual até h=6m Ø20cm | m | 0 | 9.94 | 9.94
110202 | Perf.em terra c/ferramenta manual até h=6m Ø25cm | m | 0 | 13.25 | 13.25
110203 | Perf.em terra c/ferramenta manual até h=6m Ø30cm | m | 0 | 19.87 | 19.87
110216 | Taxa de transporte de equipamento por Km | Km | 11.06 | 0 | 11.06
110217 | Taxa de instalaçao do equipamento | gb | 1053.51 | 0 | 1053.51
110220 | Estaca man.20cm C.A.13,5MPA tpo"C" + 20 Kg CA50/m3 | m | 10.99 | 15.31 | 26.3
110221 | Estaca man.25cm C.A.13,5MPA tpo"C" + 20 Kg CA50/m3 | m | 17.98 | 21.78 | 39.76
110222 | Estaca man.30cm C.A.13,5MPA tpo"C" + 20 Kg CA50/m3 | m | 25.04 | 31.97 | 57.01
110223 | Escav. mec. p/estaca Ø25cm até 8m - cap. 20tf | m | 8.33 | 0.64 | 8.97
110224 | Escav. mec. p/estaca Ø25cm de 8 a 12m - cap. 20tf | m | 9.36 | 0.64 | 10
110225 | Escav. mec. p/estaca Ø30cm até 8m - cap. 30tf | m | 10.23 | 1.17 | 11.4
110226 | Escav. mec. p/estaca Ø30cm de 8 a 12m - cap. 30tf | m | 11.76 | 1.17 | 12.93
110227 | Escav. mec. p/estaca Ø40cm até 8m - cap. 55tf | m | 12.85 | 2.08 | 14.93
110228 | Escav. mec. p/estaca Ø40cm de 8 a 12m - cap. 55tf | m | 13.61 | 2.08 | 15.69
110229 | Escav. mec. p/estaca Ø50cm até 8m - cap. 80tf | m | 19.8 | 3.25 | 23.05
110230 | Escav. mec. p/estaca Ø50cm de 8 a 12m - cap. 80tf | m | 21.66 | 3.09 | 24.75
110231 | Escav. mec. p/estaca Ø50cm acima 12m - cap. 80tf | m | 24.06 | 3.25 | 27.31
110232 | Escav. mec. p/estaca Ø60cm até 8m - cap.130tf | m | 26.87 | 4.68 | 31.55
110233 | Escav. mec. p/estaca Ø60cm de 8 a 12m - cap.130tf | m | 28.72 | 4.68 | 33.4
110234 | Escav. mec. p/estaca Ø60cm acima 12m - cap.130tf | m | 31.55 | 4.68 | 36.23
110248 | Estaca esc.Ø25cm até 8m - 15MPA, c/ret- cap. 20tf | m | 18.33 | 5.69 | 24.02
110249 | Estaca esc.Ø25cm 8 a 12m - 15MPA, c/ret -cap. 20tf | m | 19.14 | 5.69 | 24.83
110250 | Estaca esc.Ø30cm até 8m - 15MPA, c/ret -cap. 30tf | m | 24.25 | 8.17 | 32.42
110251 | Estaca esc.Ø30cm 8 a 12m - 15MPA, c/ret -cap. 30tf | m | 25.78 | 8.17 | 33.95
110252 | Estaca esc.Ø40cm até 8m - 15MPA, c/ret -cap. 55tf | m | 37.79 | 14.53 | 52.32
110253 | Estaca esc.Ø40cm 8 a 12m - 15MPA, c/ret -cap. 55tf | m | 38.55 | 14.53 | 53.08
110254 | Estaca esc.Ø50cm até 8m - 15MPA, c/ret -cap. 80tf | m | 62.33 | 24.64 | 86.97
110255 | Estaca esc.Ø50cm 8 a 12m - 15MPA, c/ret -cap. 80tf | m | 64.19 | 24.64 | 88.83
110256 | Estaca esc.Ø50cm > 12m - 15MPA, c/ret -cap. 80tf | m | 66.59 | 24.64 | 91.23
110257 | Estaca esc.Ø60cm até 8m - 15MPA, c/ret -cap.130tf | m | 83.22 | 32.82 | 116.04
110258 | Estaca esc.Ø60cm 8 a 12m - 15MPA, c/ret -cap.130tf | m | 85.07 | 32.82 | 117.89
110259 | Estaca esc.Ø60cm >12m - 15MPA, c/ret -cap.130tf | m | 87.9 | 32.82 | 120.72
110269 | Coroamento de estaca escavada de Ø 25cm | m | 12.83 | 3.43 | 16.26
110270 | Coroamento de estaca escavada de Ø 30cm | m | 13.17 | 3.5 | 16.67
110271 | Coroamento de estaca escavada de Ø 40cm | m | 21.56 | 5.63 | 27.19
110272 | Coroamento de estaca escavada de Ø 50cm | m | 22.91 | 5.92 | 28.83
110273 | Coroamento de estaca escavada de Ø 60cm | m | 36.22 | 7.43 | 43.65
110277 | Estaca prémoldada de 15x15cm cravada cap.15 tf | m | 43.83 | 2.65 | 46.48
110278 | Estaca prémoldada de 18x18cm cravada cap.20 tf | m | 50.09 | 2.65 | 52.74
110279 | Estaca prémoldada de 20x20cm cravada cap.25 tf | m | 56.5 | 2.65 | 59.15
110280 | Estaca prémoldada de 23x23cm cravada cap.30 tf | m | 62.01 | 2.65 | 64.66
110281 | Estaca prémoldada de 26x26cm cravada cap.40 tf | m | 77.94 | 2.65 | 80.59
110282 | Estaca prémoldada de 30x30cm cravada cap.55 tf | m | 95.23 | 2.65 | 97.88
110283 | Emenda estaca pré moldada 15x15cm c/ luva aço | ud | 45 | 0.66 | 45.66
110284 | Emenda estaca pré moldada 18x18cm c/ luva aço | ud | 52 | 0.66 | 52.66
110285 | Emenda estaca pré moldada 20x20cm c/ luva aço | ud | 65 | 0.66 | 65.66
110286 | Emenda estaca pré moldada 23x23cm c/ luva aço | ud | 70 | 0.66 | 70.66
110287 | Emenda estaca pré moldada 26x26cm c/ luva aço | ud | 88 | 0.66 | 88.66
110288 | Emenda estaca pré moldada 30x30cm c/ luva aço | ud | 120 | 0.66 | 120.66
110500 | FORMAS DE MADEIRA PARA CONCRETO ESTRUTURAL
110501 | Forma pinho 3ªconstr p/viga bald. - reap 3x | m2 | 28.06 | 21.49 | 49.55
110502 | Forma pinho 3ªconstr p/bloco fund. - reap 3x | m2 | 18.5 | 21.49 | 39.99
110503 | Forma pinho 3ªconstr p/viga bald. - reap 2x | m2 | 32.99 | 21.49 | 54.48
110504 | Forma pinho 3ªconstr p/bloco fund. - reap 2x | m2 | 20.97 | 21.49 | 42.46
110505 | Forma pinho 3ªconstr p/viga bald. - s/reap | m2 | 50.74 | 21.49 | 72.23
110506 | Forma pinho 3ªconstr p/bloco fund. - s/reap | m2 | 29.9 | 21.49 | 51.39
110507 | Forma pinho 3ªconstr p/viga superestr. - reap 3x | m2 | 42.73 | 23.63 | 66.36
110508 | Forma pinho 3ªconstr p/viga superestr. - reap 2x | m2 | 49.82 | 23.63 | 73.45
110509 | Forma pinho 3ªconstr p/viga superestr. - s/reap | m2 | 70.47 | 23.63 | 94.1
110510 | Forma pinho 3ªconstr p/pilar - reap 3x | m2 | 39.63 | 24.71 | 64.34
110511 | Forma pinho 3ªconstr p/pilar - reap 2x | m2 | 45.09 | 24.71 | 69.8
110512 | Forma pinho 3ªconstr p/pilar - s/reap | m2 | 40.19 | 24.71 | 64.9
110523 | Forma pinus p/ viga bald. - reap 2x | m2 | 13.18 | 21.49 | 34.67
110524 | Forma pinus p/ bloco fund. - reap 2x | m2 | 11.02 | 21.49 | 32.51
110525 | Forma pinus p/ viga bald. - s/ reap | m2 | 19.04 | 21.49 | 40.53
110526 | Forma pinus p/ bloco fund. - s/ reap | m2 | 13.98 | 21.49 | 35.47
110528 | Forma pinus p/ viga superestr. - reap 2x | m2 | 22.08 | 23.63 | 45.71
110529 | Forma pinus p/ viga superestr. - s/ reap | m2 | 29.62 | 23.63 | 53.25
110531 | Forma pinus p/ pilar - c/reap 2x | m2 | 23.81 | 24.71 | 48.52
110532 | Forma pinus p/ pilar - s/reap | m2 | 18.91 | 24.71 | 43.62
110540 | Forma chp comp res 12mm p/viga superestr.- reap 3x | m2 | 32.82 | 23.32 | 56.14
110541 | Forma chp comp res 12mm p/viga superestr.- reap 2x | m2 | 39.26 | 23.32 | 62.58
110542 | Forma chp comp res 12mm p/viga superestr.- s/reap | m2 | 61.59 | 23.32 | 84.91
110543 | Forma chp comp res 12mm p/pilar - reap 2x | m2 | 25.02 | 24.38 | 49.4
110544 | Forma chp comp res 12mm p/pilar - reap 3x | m2 | 26.29 | 24.38 | 50.67
110545 | Forma chp comp res 12mm p/pilar - s/ reap | m2 | 44.6 | 24.38 | 68.98
110546 | Forma chp comp res 12mm p/cortina - reap 2x | m2 | 40.47 | 27.89 | 68.36
110547 | Forma chp comp res 12mm p/laje - reap 3x | m2 | 24.21 | 27.56 | 51.77
110548 | Forma chp comp res 12mm p/laje - reap 2x | m2 | 31.95 | 27.56 | 59.51
110549 | Forma chp comp res 12mm p/laje - s/reap | m2 | 51.68 | 27.56 | 79.24
110560 | Forma chp comp plt 12mm p/viga superestr.- reap 3x | m2 | 35.48 | 23.32 | 58.8
110561 | Forma chp comp plt 12mm p/viga superestr.- reap 2x | m2 | 43.05 | 23.32 | 66.37
110562 | Forma chp comp plt 12mm p/viga superestr.- s/reap | m2 | 68.91 | 23.32 | 92.23
110563 | Forma chp comp plt 12mm p/pilar - reap 3x | m2 | 25.93 | 24.38 | 50.31
110564 | Forma chp comp plt 12mm p/pilar - reap 2x | m2 | 31.85 | 24.38 | 56.23
110565 | Forma chp comp plt 12mm p/pilar - s/reap | m2 | 51.92 | 24.38 | 76.3
110566 | Forma chp comp plt 12mm p/cortina - reap 2x | m2 | 44.26 | 27.89 | 72.15
110567 | Forma chp comp plt 12mm p/laje - reap 3x | m2 | 28.91 | 27.56 | 56.47
110568 | Forma chp comp plt 12mm p/laje - reap 2x | m2 | 35.74 | 27.56 | 63.3
110569 | Forma chp comp plt 12mm p/laje - s/reap | m2 | 58.66 | 27.56 | 86.22
110700 | ARMADURAS
110720 | Armadura CA-50, Ø 6,30mm (1/4"), p=0,25Kg/m | Kg | 5.92 | 1.33 | 7.25
110721 | Armadura CA-50, Ø 8,00mm (5/16"), p=0,39Kg/m | Kg | 5.48 | 1.33 | 6.81
110722 | Armadura CA-50, Ø10,00mm (3/8"), p=0,58Kg/m | Kg | 4.82 | 1.33 | 6.15
110723 | Armadura CA-50, Ø12,50mm (1/2"), p=0,99Kg/m | Kg | 4.66 | 1.65 | 6.31
110724 | Armadura CA-50, Ø16,00mm (5/8"), p=1,55kg/m | Kg | 4.66 | 1.65 | 6.31
110725 | Armadura CA-50, Ø20,00mm (3/4"), p=2,24kg/m | Kg | 4.66 | 1.65 | 6.31
110726 | Armadura CA-50, Ø22,40mm (7/8"), p=3,05kg/m | Kg | 4.66 | 1.65 | 6.31
110727 | Armadura CA-50, Ø25,00mm (1"), p=3,98kg/m | Kg | 4.66 | 1.65 | 6.31
110731 | Armadura CA-60, Ø4,20mm, p=0,109Kg/m | Kg | 5.01 | 1.15 | 6.16
110732 | Armadura CA-60, Ø4,60mm, p=0,130kg/m | Kg | 5.01 | 1.15 | 6.16
110733 | Armadura CA-60, Ø5,00mm, p=0,154kg/m | Kg | 5.01 | 1.15 | 6.16
110734 | Armadura CA-60, Ø6,00mm, p=0,222kg/m | Kg | 5.25 | 1.15 | 6.4
110740 | Tela soldada Q196 Ø3,40mm #20x20cm | m2 | 4.8 | 0.59 | 5.39
110741 | Tela soldada Q138 Ø4,20mm #10x10cm | m2 | 12.22 | 0.59 | 12.81
110742 | Tela soldada Q196 Ø5,00mm #10x10cm | m2 | 15.17 | 0.59 | 15.76
110800 | LAJES PRÉ-MOLDADAS
110801 | Lj prémold forro tj barro - incl.escor. sc=0,1t/m2 | m2 | 42.15 | 8.71 | 50.86
110802 | Lj prémold piso tj barro - incl.escor. sc=0,2t/m2 | m2 | 43.09 | 9.86 | 52.95
110810 | Lj prémold piso treliç,e=12cm,capa 6cm,sc=0,2t/m2 | m2 | 60.78 | 9.95 | 70.73
110811 | Lj prémold forro treliç,e= 8cm,capa 4cm,sc=0,1t/m2 | m2 | 45.09 | 9.95 | 55.04
110900 | CONCRETO ARMADO
110901 | C.A.20mpa p/ sapatas c/forma, prep. c/beton e lanç. | m3 | 690 | 294.8 | 984.8
110902 | C.A.20mpa p/bald c/forma, prep. c/beton e lanç. | m3 | 750 | 520 | 1270
110903 | C.A.20mpa p/pilar c/forma, prep. c/beton e lanç. | m3 | 810 | 620 | 1430
110904 | C.A.20mpa p/viga c/forma, prep. c/beton e lanç. | m3 | 890 | 650 | 1540
120100 | ALVENARIA
120101 | Alv.tij.(5x10x21) 10cm,arg.mista(1:4+130Kg cim/m3) | m2 | 21.41 | 26.35 | 47.76
120102 | Alv.tij.(5x10x21) 21cm,arg.mista(1:4+130Kg cim/m3) | m2 | 44.38 | 41.92 | 86.3
120105 | Alv.tij.(10x10x21)10cm,arg.mista(1:4+130Kg cim/m3) | m2 | 11.99 | 21.28 | 33.27
120106 | Alv.tij.(10x10x21)21cm,arg.mista(1:4+130Kg cim/m3) | m2 | 25.57 | 33.36 | 58.93
120110 | Alv.tij.(12x14x19) 9cm,arg.mista(1:4+130Kg cim/m3) | m2 | 10.28 | 20.75 | 31.03
120111 | Alv.tij.(9x14x19) 14cm,arg.mista(1:4+130Kg cim/m3) | m2 | 16.19 | 26.74 | 42.93
120112 | Alv.tij.(9x14x19) 19cm,arg.mista(1:4+130Kg cim/m3) | m2 | 22.83 | 33.7 | 56.53
120115 | Alv.bloco conc.(9x19x39) 9cm, arg. mista | m2 | 12.36 | 5.52 | 17.88
120116 | Alv.bloco conc.(14x19x39) 14cm, arg. mista | m2 | 17.89 | 6.55 | 24.44
120117 | Alv.bloco conc.(19x19x39) 19cm, arg. mista | m2 | 26.32 | 8.16 | 34.48
120120 | Alv.tij. 2f a vista(5,5x11x22) 11cm, arg.mista | m2 | 30.02 | 25.1 | 55.12
120121 | Alv.tij. 21f a vista(5,5x11x22) 11cm, arg.mista | m2 | 31.35 | 25.1 | 56.45
120122 | Alv. bloco de vidro (20x20x10cm) e=10cm | m2 | 354.31 | 27.17 | 381.48
120160 | Verga de concreto p/ alvenaria c/ e=9cm h=10cm | m | 18.78 | 9.59 | 28.37
120161 | Contra verga de concreto p/ alvenaria c/ e=9cm h=10cm | m | 18.78 | 9.59 | 28.37
120180 | Abertura rasgo alven. p/ passagem tubulação 20mm | m | 0 | 2.36 | 2.36
120181 | Abertura rasgo alven. p/ passagem tubulação 25mm | m | 0 | 2.36 | 2.36
120182 | Abertura rasgo alven. p/ passagem tubulação 32mm | m | 0 | 3 | 3
120183 | Abertura rasgo alven. p/ passagem tubulação 40mm | m | 0 | 3 | 3
120184 | Abertura rasgo alven. p/ passagem tubulação 50mm | m | 0 | 3 | 3
120185 | Abertura rasgo alven. p/ passagem tubulação 65mm | m | 0 | 4.07 | 4.07
120186 | Abertura rasgo alven. p/ passagem tubulação 75mm | m | 0 | 4.07 | 4.07
120187 | Abertura rasgo alven. p/ passagem tubulação 85mm | m | 0 | 4.07 | 4.07
120188 | Abertura rasgo alven. p/ passagem tubulação 110mm | m | 0 | 4.07 | 4.07
120190 | Fech. rasgo alven. p/ Ø20mm c/argam.mista 1:4+50Kg | m | 0.06 | 2.32 | 2.38
120191 | Fech. rasgo alven. p/ Ø25mm c/argam.mista 1:4+50Kg | m | 0.08 | 2.32 | 2.4
120192 | Fech. rasgo alven. p/ Ø32mm c/argam.mista 1:4+50Kg | m | 0.1 | 2.99 | 3.09
120193 | Fech. rasgo alven. p/ Ø40mm c/argam.mista 1:4+50Kg | m | 0.14 | 3.27 | 3.41
120194 | Fech. rasgo alven. p/ Ø50mm c/argam.mista 1:4+50Kg | m | 0.15 | 3.48 | 3.63
120195 | Fech. rasgo alven. p/ Ø65mm c/argam.mista 1:4+50Kg | m | 0.19 | 3.73 | 3.92
120196 | Fech. rasgo alven. p/ Ø75mm c/argam.mista 1:4+50Kg | m | 0.15 | 6.08 | 6.23
120197 | Fech. rasgo alven. p/ Ø85mm c/argam.mista 1:4+50Kg | m | 0.25 | 6.41 | 6.66
120198 | Fech. rasgo alven. p/Ø110mm c/argam.mista 1:4+50Kg | m | 0.31 | 7.66 | 7.97
120200 | PAREDES DE MADEIRA / DIVISÓRIAS
120201 | Parede cambará 15x2,5cm-estrut 7,5x7,5 / 7,5x10,0 | m2 | 63.71 | 3.45 | 67.16
120202 | Divisória tipo naval c/ rodapé simples, conf.memo. | m2 | 35.61 | 10.31 | 45.92
120208 | Porta p/ divisória tipo naval 80x210cm, conf.memo. | un | 103.55 | 48.85 | 152.4
120250 | Retirada de divisória, com reaproveitamento | m2 | 0 | 5.7 | 5.7
120251 | Recolocação de divisória | m2 | 0 | 10.31 | 10.31
120252 | Recolocação de porta completa p/ divisória | un | 0 | 48.85 | 48.85
120300 | PAREDES DE CONCRETO
120301 | Painel C.A. pré fabricado e=4cm com armadura dupla | m2 | 46.58 | 42.86 | 89.44
121100 | PORTAS DE MADEIRA
121108 | Pta. almof.Itaúba1ª 60x180cm - vta/cx14cm/dobrç. | cj | 286.72 | 48.21 | 334.93
121109 | Pta. almof.Itaúba1ª 60x210cm - vta/cx14cm/dobrç. | cj | 452.95 | 48.21 | 501.16
121110 | Pta. almof.Itaúba1ª 70x180cm - vta/cx14cm/dobrç. | cj | 429.78 | 48.21 | 477.99
121111 | Pta. almof.Itaúba1ª 70x210cm - vta/cx14cm/dobrç. | cj | 474.61 | 48.21 | 522.82
121112 | Pta. almof.Itaúba1ª 80x210cm - vta/cx14cm/dobrç. | cj | 469.41 | 48.21 | 517.62
121113 | Pta. almof.Itaúba1ª 90x210cm - vta/cx14cm/dobrç. | cj | 503.93 | 48.21 | 552.14
121114 | Pta. almof.Itaúba1ª 100x210cm - vta/cx14cm/dobrç. | cj | 533.48 | 48.21 | 581.69
121122 | Pta. chap. Itaúba1ª 60x180cm - vta/cx14cm/dobrç. | cj | 191.78 | 48.21 | 239.99
121123 | Pta. chap. Itaúba1ª 60x210cm - vta/cx14cm/dobrç. | cj | 183.64 | 48.21 | 231.85
121124 | Pta. chap. Itaúba1ª 70x180cm - vta/cx14cm/dobrç. | cj | 194.4 | 48.21 | 242.61
121125 | Pta. chap. Itaúba1ª 70x210cm - vta/cx14cm/dobrç. | cj | 191.47 | 48.21 | 239.68
121126 | Pta. chap. Itaúba1ª 80x210cm - vta/cx14cm/dobrç. | cj | 193 | 48.21 | 241.21
121127 | Pta. chap. Itaúba1ª 90x210cm - vta/cx14cm/dobrç. Inl. Barras e apio e proteçao mecanica | cj | 350 | 48.21 | 258.37
121128 | Pta. chap. Itaúba1ª 80x210cm - vta/cx14cm de correr inl. Ascessorios] | cj | 380 | 48.21 | 326.58
121136 | Pta. almof.Itaúba1ª 60x180cm - vta/cx25cm/dobrç. | cj | 473.1 | 48.21 | 521.31
121137 | Pta. almof.Itaúba1ª 60x210cm - vta/cx25cm/dobrç. | cj | 505.46 | 48.21 | 553.67
121138 | Pta. chap. Itaúba1ª 70x180cm - vta/cx25cm/dobrç. | cj | 229.64 | 48.21 | 277.85
121139 | Pta. chap. Itaúba1ª 70x210cm - vta/cx25cm/dobrç. | cj | 538.46 | 48.21 | 586.67
121140 | Pta. almof.Itaúba1ª 80x210cm - vta/cx25cm/dobrç. | cj | 530.76 | 48.21 | 578.97
121141 | Pta. almof.Itaúba1ª 90x210cm - vta/cx25cm/dobrç. | cj | 560.08 | 48.21 | 608.29
121142 | Pta. almof.Itaúba1ª 100x210cm - vta/cx25cm/dobrç. | cj | 590.74 | 48.21 | 638.95
121143 | Porta mexicana Itaúba1ª 0,80x2,10m-vta/cx14cm/dobr | cj | 412 | 48.21 | 460.21
121144 | Porta mexicana Itaúba1ª 1,00x2,10m-vta/cx14cm/dobr | cj | 740.06 | 48.21 | 788.27
121150 | Pta. Itaúba1ªfórmica 70x180cm - vta/cx25cm/dobrç. | cj | 354.95 | 48.21 | 403.16
121151 | Pta. Itaúba1ªfórmica 60x180cm - vta/cx25cm/dobrç. | cj | 256.8 | 48.21 | 305.01
121170 | Pta. Itaúba1ªfórmica 70x210cm - vta/cx25cm/dobrç. | cj | 396.76 | 48.21 | 444.97
121171 | Pta. Itaúba1ªfórmica 90x210cm - vta/cx25cm/dobrç. | cj | 452.32 | 45.51 | 497.83
121200 | FECHADURAS
121201 | Fdura INT, espelho oval/maçta.franc inox, tipo A | ud | 22.09 | 17.5 | 39.59
121202 | Fdura BWC, espelho oval/maçta.franc inox, tipo A | ud | 22.09 | 17.5 | 39.59
121203 | Fdura EXT, espelho oval/maçta.franc inox, tipo A | ud | 30.37 | 17.5 | 47.87
121204 | Fdura INT, espelho oval/maçta.franc inox, tipo B | ud | 25.79 | 17.5 | 43.29
121205 | Fdura BWC, espelho oval/maçta.franc inox, tipo B | ud | 25.79 | 17.5 | 43.29
121206 | Fdura EXT, espelho oval/maçta.franc inox, tipo B | ud | 36.62 | 17.5 | 54.12
121207 | Fdura INT, espelho ret./maçta.bola inox, tipo C | ud | 37.39 | 17.5 | 54.89
121208 | Fdura BWC, espelho ret./maçta.bola inox, tipo C | ud | 37.39 | 17.5 | 54.89
121209 | Fdura EXT, espelho ret./maçta.bola inox, tipo C | ud | 48.07 | 17.5 | 65.57
121210 | Fdura EXT, espelho ret./maçta.bola inox, tipo C-II | ud | 50.36 | 17.5 | 67.86
121211 | Fdura EXT, espelho ret./maçta. americana, tipo D | ud | 30.37 | 13.48 | 43.85
121212 | Fdura INT, linha roseta/contemporânea inox, tipo E | ud | 74.77 | 17.5 | 92.27
121213 | Fdura BWC, linha roseta/contemporânea inox, tipo E | ud | 63.33 | 17.5 | 80.83
121214 | Fdura EXT, linha roseta/contemporânea inox, tipo E | ud | 88.51 | 17.5 | 106.01
121220 | Fdura BWC, livre-ocupado | ud | 32.43 | 17.5 | 49.93
122100 | JANELAS DE ALUMÍNIO
122101 | Janela alumínio correr -linha 25 - c/ basc. | m2 | 219.73 | 24.09 | 243.82
122102 | Janela alumínio máx-ar -linha 25 | m2 | 209.66 | 24.09 | 233.75
122103 | Janela alumínio basc. -linha 25 - mlo. 20cm | m2 | 270.51 | 24.09 | 294.6
122104 | Janela alumínio venez. -linha 25 | m2 | 360.68 | 24.09 | 384.77
122200 | PORTAS DE ALUMÍNIO
122205 | Pta aluminio abrir veneziana -linha 25 - mlo. 15cm | m2 | 360.68 | 25.78 | 219.21
122209 | P.J. aluminio correr -linha 25 - mlo. 15cm p/vidro | m2 | 193.43 | 25.78 | 219.21
122210 | P.J. aluminio abrir -linha 25 - 1,4x2,1m - 2 fls | ud | 942.09 | 75.8 | 1017.89
122211 | P.J. aluminio abrir -linha 25 - 1,6x2,1m - 2 fls | ud | 1082.39 | 86.64 | 1169.03
122300 | JANELAS DE FERRO
122301 | Jla ferro basc - perfil 3/8"x1/4"/15cm + zarcão | m2 | 182.02 | 36.64 | 218.66
122302 | Jla ferro basc - chapa dobrada/15cm + zarcão | m2 | 202.02 | 36.64 | 238.66
122303 | Jla ferro basc, 3/8"x1/4"/15cm, 205x120cm + zarcão | ud | 541.85 | 61.29 | 603.14
122310 | Jla ferro abrir- chapa dobrada/15cm + zarcão | m2 | 202.02 | 36.64 | 238.66
122311 | Jla ferro abrir- perfil 3/8"x1/4"/15cm + zarcão | m2 | 182.02 | 36.64 | 218.66
122320 | Jla ferro máx-ar-chapa dobrada/15cm + zarcão | m2 | 202.02 | 36.64 | 238.66
122321 | Jla ferro máx-ar-perfil 3/8"x1/4"/15cm + zarcão | m2 | 222.02 | 36.64 | 258.66
122340 | Janela JF1-025 SUDE, perfil ferro, 4,30x1,50m | ud | 863.45 | 486.54 | 1349.99
122341 | Janela JF2-025 eJF1-023 SUDE perf.ferro,3,40x1,50m | ud | 696.68 | 438.71 | 1135.39
122342 | Janela JF3-025 eJF5-023 SUDE, perf.ferro3,40x1,35m | ud | 600.24 | 344.73 | 944.97
122343 | Janela JF4-025 eJF2-023 SUDE perf.ferro,3,40x0,75m | ud | 362.73 | 265.36 | 628.09
122344 | Janela JF5-025 eJF10-023 SUDE perf.ferro1,60x1,35m | ud | 345.22 | 226.56 | 571.78
122345 | Janela JF6-025 SUDE, perfil ferro, 4,30x0,45m | ud | 311.7 | 270.57 | 582.27
122346 | Janela JF7-025 SUDE, perfil ferro, 3,40x0,45m | ud | 254.84 | 206.06 | 460.9
122347 | Janela JF8-025 SUDE, perfil ferro, 1,65x0,45m | ud | 120.29 | 109.67 | 229.96
122348 | Janela JF9-025 SUDE, perfil ferro, 1,425x0,45m | ud | 112.08 | 96.9 | 208.98
122349 | Janela JF10-025 SUDE, perfil ferro, 0,90x0,45m | ud | 86.22 | 81.67 | 167.89
122350 | Janela JF11-025 SUDE, perfil ferro,1,05x0,45m | ud | 92.54 | 85.96 | 178.5
122351 | Janela JF3-023 SUDE, perfil ferro,1,60x1,50m | ud | 283.26 | 224.89 | 508.15
122352 | Janela JF4-023 SUDE, perfil ferro, 1,20x0,75m | ud | 150.19 | 107.72 | 257.91
122353 | Janela JF7-023 SUDE, perfil ferro, 1,60x0,75m | ud | 169.86 | 132.07 | 301.93
122354 | Janela JF8-023 SUDE, perfil ferro, 1,50x0,75m | ud | 156.02 | 128.92 | 284.94
122355 | Janela JF9-023 SUDE, perfil ferro, 1,65x2,60m | ud | 489.82 | 267.29 | 757.11
122380 | Grade tijolinho e=10cm, 01 demão de zarcão | m2 | 148.98 | 35.91 | 184.89
122381 | Grade ferro redondo 1/2" c/ 10cm + zarcão | m2 | 120.06 | 40.63 | 160.69
122400 | PORTAS DE FERRO
122401 | Pta chp aço 26 estrut. perfil 3/8"x1/2" - 70X210cm | ud | 393.02 | 14.62 | 407.64
122402 | Pta chp aço 26 estrut. perfil 3/8"x1/2" | m2 | 267.35 | 9.95 | 277.3
122403 | P.J. chp aço 26, estrut. perfil 3/8"x1/2" | m2 | 184.71 | 9.95 | 194.66
122451 | Pta enrolar de ferro, incl. trilhos e equip | m2 | 177.45 | 34.91 | 212.36
122452 | Tela #2x2cm em quadro 160x80cm - estrut 1x1x1/4" | cj | 228.77 | 22.01 | 250.78
122460 | Alçapão PF4 - 023, padrão SUDE, 0,70x0,70m | ud | 147.55 | 54.84 | 202.39
122461 | Porta capela PF3-023 SUDE, 1,30 x 0,70m | ud | 235.19 | 90.85 | 326.04
122462 | Porta ferro c/tela PF1-025, SUDE, 0,90x1,95m | ud | 320.97 | 110.17 | 431.14
122463 | Porta ferro c/telaPFT12-023,PF2-025 SUDE1,70x1,93m | ud | 798 | 107.99 | 905.99
122464 | Porta PJ1-025 SUDE perfil ferro 3,40x2,625m c/fech | ud | 1023.96 | 339.84 | 1363.8
122465 | Porta PJ1/JF6-023 e PJ2-025 0,90x2,60m e0,75x0,75m | ud | 425.79 | 213.13 | 638.92
122466 | Porta PJ2-023 SUDE perfil ferro, 3,60x2,60m c/fech | ud | 1057.84 | 347.73 | 1405.57
122467 | Porta PJ3-023 SUDE perfil ferro, 1,60x2,60m c/fech | ud | 582.67 | 304.13 | 886.8
122468 | Ventilação central de gás, padrão SUDE, 0,60x0,30m | ud | 46.64 | 17.13 | 63.77
122500 | GRADES E PORTAS DE PENITENCIÁRIAS E DELEGACIAS
122501 | Grade de correr 120x270cm, tipo A conf. projeto | ud | 1292.28 | 125.23 | 1417.51
122502 | Grade de correr 185x270cm, tipo A conf. projeto | ud | 1974.78 | 136 | 2110.78
122503 | Grade de correr 275x270cm, tipo A conf. projeto | ud | 1922.81 | 118.77 | 2041.58
122504 | Grade fixa, tipo A conf. projeto | m2 | 398.92 | 38.66 | 437.58
122505 | Porta em grade 80x210cm, tipo A conf. projeto | ud | 809.7 | 114.86 | 924.56
122506 | Porta em grade 90x210cm, tipo A conf. projeto | ud | 876.89 | 114.86 | 991.75
122507 | Porta em grade 100x210cm, tipo A conf. projeto | ud | 944.08 | 114.86 | 1058.94
122510 | Porta chp f° 3mm (2 lados) 70x210cm, tipo B cf prj | ud | 659.56 | 114.25 | 773.81
122511 | Porta chp f° 3mm (2 lados) 80x210cm, tipo B cf prj | ud | 704.78 | 115.53 | 820.31
122512 | Porta chp f° 3mm (2 lados) 90x210cm, tipo B cf prj | ud | 749.17 | 115.53 | 864.7
122520 | Esq. ferro lam. 3/4"x1/8" p/ jla cela, 12x160cm | ud | 61.12 | 1.8 | 62.92
ACESSÓRIOS DE PROTEÇÃO P/ PENITENCIÁRIAS
122529 | Perfil + cabo de aço | m | 10.72 | 0 | 10.72
122549 | Ouriço/concertina Fºgº Ø=30cm simples,incl aces | m | 15.61 | 9.24 | 24.85
122550 | Ouriço/concertina Fºgº Ø=45cm simples, incl aces | m | 19.91 | 11.83 | 31.74
122551 | Ouriço/concertina Fºgº Ø=30cm clipada, incl aces | m | 21.44 | 13.13 | 34.57
122552 | Ouriço/concertina Fºgº Ø=45cm clipada, incl aces | m | 23.97 | 14 | 37.97
122553 | Ouriço/Concertina Aço InoxØ=30cm simples,incl aces | m | 19.78 | 12.99 | 32.77
122554 | Ouriço/Concertina Aço InoxØ=45cm simples,incl aces | m | 29.34 | 16.88 | 46.22
122555 | Ouriço/Concertina Aço InoxØ=30cm clipada,incl aces | m | 33.47 | 14 | 47.47
122556 | Ouriço/Concertina Aço InoxØ=45cm clipada,incl aces | m | 41.81 | 16.88 | 58.69
125100 | IMPERMEABILIZAÇÃO
125101 | Imperm. viga baldrame (1/2 vez) c/ manta 3mm | m | 26.55 | 23.78 | 50.33
125102 | Imperm. viga baldrame ( 1 vez ) c/ manta 3mm | m | 28.34 | 21.95 | 50.29
125103 | Imperm. sapata c/ manta 3mm | m2 | 36.19 | 27.73 | 63.92
125104 | Imperm. calha e viga calha c/ manta alum. 3mm/reg | m2 | 41.8 | 27.73 | 69.53
125105 | Imperm. muro arrimo-res.termoplást.,c/reg/prot mec | m2 | 26.32 | 24.82 | 51.14
125106 | Imperm. esp. d'água c/manta asft 3mm reg/prot mec. | m2 | 37.56 | 27.73 | 65.29
125107 | Imperm. c/ manta ardosiada/conc.celular e=9cm | m2 | 42.79 | 5.83 | 48.62
125108 | Imperm. viga bald. 1/2 vez c/hidroasfalto 2 demãos | m | 0.32 | 1.55 | 1.87
125109 | Imperm. viga bald. 1 vez c/ hidroasfalto 2 demãos | m | 0.43 | 2.07 | 2.5
125110 | Imperm. c/ papelão alcatroado p/ parede de 1/2 vez | m | 0.5 | 1.17 | 1.67
125111 | Imperm. rpé 30cm p/lj.mça. manta 4mm/tela/ebço | m | 15.21 | 9.52 | 24.73
125112 | Imperm. "A" lj.mça.manta 3mm/isolt. térmico. | m2 | 65.45 | 27.73 | 93.18
125113 | Imperm. "A" rpé 30cm p/lj.mça. manta 3mm/tela/ebço | m | 16.32 | 9.52 | 25.84
125114 | Imperm. "B" lj.mça.manta 4mm/isolt. térmico.incl. Regularização | m2 | 54.4 | 27.73 | 82.13
125115 | Imperm. "B" rpé 30cm p/lj.mça. manta 4mm/tela/ebço | m | 15.21 | 9.52 | 24.73
125116 | Imperm. "C" lj.pré manta 4mm reg/prot mec. | m2 | 44.47 | 27.73 | 72.2
125117 | Imperm. "C" rpé 30cm p/lj pré manta 4mm/tela/ebço | m | 15.21 | 9.52 | 24.73
125118 | Imperm. "A" lj.pré manta 3mm/isolt. térmico | m2 | 65.45 | 27.73 | 93.18
125119 | Imperm. "A" rpé 30cm p/lj pré manta 3mm/tela/ebço | m | 17.39 | 9.52 | 26.91
125120 | Imperm. "B" lj.pré manta 4/3mm/isolt. térmico | m2 | 55.38 | 27.73 | 83.11
125121 | Imperm. "B" rpé 30cm p/lj pré manta 4mm/tela/ebço | m | 16.82 | 9.52 | 26.34
125124 | Imperm. piso rtório elevado manta 4mm/reg/prot.mec | m2 | 38.52 | 27.73 | 66.25
125125 | Imperm. teto reservatório c/res.termoplást. + reg. | m2 | 26.32 | 24.82 | 51.14
125126 | Imperm. parede rtório. manta asft 4mm/reg/prot.mec | m2 | 24.09 | 13.13 | 37.22
125127 | Imperm. reserv. enterrado,c/res.termoplást. + reg. | m2 | 26.32 | 24.82 | 51.14
125190 | Regul.c/arg. cim/areia 1:4+10% emuls adesiva,e=2cm | m2 | 3.92 | 7.3 | 11.22
125191 | P.mec.c/arg. cim/areia 1:4+10% emuls adesiva,e=4cm | m2 | 15.31 | 14.61 | 29.92
130100 | ESTRUTURA DE MADEIRA PARA COBERTURA
130101 | Estr.mad tesoura p/telha cer/conc,vão <2,50m | m2 | 38.28 | 19.83 | 58.11
130102 | Estr.mad tesoura p/telha cer/conc,vão 2,5 a 5,0m | m2 | 43.56 | 20.45 | 64.01
130103 | Estr.mad tesoura p/telha cer/conc,vão 5,0 a 7,5m | m2 | 47.64 | 21.07 | 68.71
130104 | Estr.mad tesoura p/telha cer/conc,vão 7,5 a 10,0m | m2 | 50.53 | 21.69 | 72.22
130105 | Estr.mad tesoura p/telha cer/conc,vão 10,0 a 12,5m | m2 | 53.14 | 22.31 | 75.45
130106 | Estr.mad tesoura p/telha cer/conc,vão 12,5 a 15,0m | m2 | 55.75 | 22.93 | 78.68
130110 | Estr.mad pontalet (parede/laje) p/telha cer/conc | m2 | 26.16 | 20.45 | 46.61
130111 | Estr.mad tesoura p/telha FC/alum vão <2,5m | m2 | 22.75 | 16.53 | 39.28
130112 | Estr.mad tesoura p/telha FC/alum vão 2,5 a 5,0m | m2 | 27.35 | 19.01 | 46.36
130113 | Estr.mad tesoura p/telha FC/alum vão 5,0 a 7,5m | m2 | 30.29 | 23.14 | 53.43
130114 | Estr.mad tesoura p/telha FC/alum vão 7,5 a 10,0m | m2 | 32.9 | 23.14 | 56.04
130115 | Estr.mad tesoura p/telha FC/alum vão 10,0 a 12,5m | m2 | 35.51 | 23.14 | 58.65
130116 | Estr.mad tesoura p/telha FC/alum vão 12,5 a 15,0m | m2 | 38.12 | 23.14 | 61.26
130117 | Estrut.mad.pontalet (parede/laje) p/telha FC/alum | m2 | 13.99 | 14.87 | 28.86
130118 | Isolam. term. cobert. nova, manta foil 2 faces | m2 | 4.81 | 5.82 | 10.63
130119 | Isolam. term. cobert. antiga, manta foil 2 faces | m2 | 4.81 | 17.09 | 21.9
130140 | ESTRUTURA DE AÇO PARA COBERTURA
130150 | Estr.aço p/ cobert.FC vão 10 a 15m c/espaç. 5m | m2 | 51.48 | 0 | 51.48
130151 | Estr.aço p/ cobert.FC vão 15 a 18m c/espaç. 5m | m2 | 62.04 | 0 | 62.04
130152 | Estr.aço p/ cobert.FC vão 18 a 21m c/espaç. 5m | m2 | 70.62 | 0 | 70.62
130153 | Estr.aço p/ cobert.FC vão 21 a 26m c/espaç. 5m | m2 | 80.52 | 0 | 80.52
130154 | Estr.aço p/ cobert.FC vão 26 a 30m c/espaç. 5m | m2 | 98.34 | 0 | 98.34
130160 | Estr.aço p/ cobert.alum vão 10 a 15m c/espaç. 5m | m2 | 42.24 | 0 | 42.24
130161 | Estr.aço p/ cobert.alum vão 15 a 18m c/espaç. 5m | m2 | 54.78 | 0 | 54.78
130162 | Estr.aço p/ cobert.alum vão 18 a 21m c/espaç. 5m | m2 | 58.74 | 0 | 58.74
130163 | Estr.aço p/ cobert.alum vão 21 a 26m c/espaç. 5m | m2 | 65.34 | 0 | 65.34
130164 | Estr.aço p/ cobert.alum vão 26 a 30m c/espaç. 5m | m2 | 77.22 | 0 | 77.22
130165 | Estr.aço p/ cobert.telha cer. vão livre 3,5m x 6m | cj | 788.85 | 35.01 | 823.86
130166 | Estr.aço p/ cobert.telha cer. vão livre de 3,5m | m | 106.95 | 5.84 | 112.79
130167 | Estrutura aço p/ cobert metál perfilada, montada | kg | 9 | 0 | 9
130300 | COBERTURA DE FIBROCIMENTO E ACESSÓRIOS
130301 | Cobertura c/telha FC ond.5mm (plano coberto) | m2 | 6.68 | 4.64 | 11.32
130302 | Cobertura c/telha FC ond.5mm consid.incl.10° (18%) | m2 | 6.78 | 4.71 | 11.49
130303 | Cobertura c/telha FC ond.5mm consid.incl.15° (27%) | m2 | 6.92 | 4.8 | 11.72
130304 | Cobertura c/telha FC ond.5mm consid.incl.20° (38%) | m2 | 7.11 | 4.94 | 12.05
130305 | Cobertura c/telha FC ond.5mm consid.incl.25° (47%) | m2 | 7.37 | 5.12 | 12.49
130306 | Cobertura c/telha FC ond.5mm consid.incl.36° (58%) | m2 | 7.72 | 5.35 | 13.07
130307 | Cobertura c/telha FC ond.5mm consid.incl.35° (70%) | m2 | 8.15 | 5.66 | 13.81
130308 | Cobertura c/telha FC ond.5mm consid.incl.40° (84%) | m2 | 8.72 | 6.05 | 14.77
130309 | Cobertura c/telha FC ond.5mm consid.incl.45°(100%) | m2 | 9.45 | 6.55 | 16
130310 | Cobertura c/telha FC ond.6mm (plano coberto) | m2 | 13.82 | 4.64 | 18.46
130312 | Cobertura c/telha FC ond.6mm consid.Incl.10° (18%) | m2 | 14.03 | 4.71 | 18.74
130313 | Cobertura c/telha FC ond.6mm consid.Incl.15° (27%) | m2 | 14.31 | 4.8 | 19.11
130314 | Cobertura c/telha FC ond.6mm consid.Incl.20° (36%) | m2 | 14.71 | 4.94 | 19.65
130315 | Cobertura c/telha FC ond.6mm consid.Incl.25° (47%) | m2 | 15.25 | 5.12 | 20.37
130316 | Cobertura c/telha FC ond.6mm consid.Incl.30° (58%) | m2 | 15.96 | 5.35 | 21.31
130317 | Cobertura c/telha FC ond.6mm consid.Incl.35° (70%) | m2 | 16.88 | 5.66 | 22.54
130318 | Cobertura c/telha FC ond.6mm consid.Incl.40° (84%) | m2 | 18.04 | 6.05 | 24.09
130319 | Cobertura c/telha FC ond.6mm consid.Incl.45°(100%) | m2 | 19.55 | 6.55 | 26.1
130341 | Cumeeira normal,telha FC ond.A=300mm, incl.5°(9%) | m | 22.34 | 1.98 | 24.32
130342 | Cumeeira normal,telha FC ond,A=300mm, inc10°(18%) | m | 19.05 | 1.98 | 21.03
130343 | Cumeeira normal,telha FC ond,A=400mm, inc10°(18%) | m | 29.8 | 1.98 | 31.78
130345 | Cumeeira normal,telha FC ond,A=400mm, inc15°(27%) | m | 29.8 | 1.98 | 31.78
130350 | Cumeeira universal, de telha FC ondulada | m | 18.25 | 1.98 | 20.23
130372 | Cumeeira articulada rebaixada, p/ telha FC ond | cj | 29.19 | 1.98 | 31.17
130373 | Cumeeira articulada ventilação, p/ telha FC ond | cj | 37.12 | 1.98 | 39.1
130374 | Espigão univ p/ telha FC ond.no plano do telhado | m | 9.72 | 1.33 | 11.05
130375 | Espigão univ p/ telha FC ond. i=15° (27%) | m | 11.96 | 1.68 | 13.64
130376 | Espigão univ p/ telha FC ond. i=20° (36%) | m | 12.71 | 1.8 | 14.51
130377 | Espigão univ p/ telha FC ond. i=25° (47%) | m | 13.62 | 1.95 | 15.57
130384 | Espigão univ de início p/ telha FC ond | ud | 9.09 | 1.33 | 10.42
130391 | Terminal beiral, p/telha FC fixado conj. c/a telha | m | 5.92 | 1.33 | 7.25
130392 | Terminal beiral, p/telha FC fixado c/fixador abas | m | 15.62 | 1.33 | 16.95
130393 | Rufo esquerdo para telha de fibrocimento ondulada | m | 15.62 | 1.33 | 16.95
130394 | Rufo direito para telha de fibrocimento ondulada | m | 15.62 | 1.33 | 16.95
130400 | COBERTURA DE TELHA CERÂMICA
130401 | Cobertura telha cer colonial, capa-canal portug.1ª | m2 | 11.49 | 13.02 | 24.51
130402 | Cobertura telha cer colonial, capa-canal romana 1ª | m2 | 11.49 | 13.02 | 24.51
130403 | Cobertura de telha cerâmica francesa de 1ª | m2 | 11.39 | 13.02 | 24.41
130404 | Cumeeira de barro, inclusive emboçamento | m | 3.21 | 6.15 | 9.36
130405 | Emboçamento telhas extremidade c/ argam. mista | m | 0.33 | 3.5 | 3.83
130450 | COBERTURA DE TELHA METÁLICA
130456 | Telha aço galv. ondul/trapez. e=0,43mm, acess.fix. | m2 | 33.67 | 10.37 | 44.04
130457 | Telha aço galv. ondul/trapez. e=0,50mm, acess.fix. | m2 | 36.49 | 10.37 | 46.86
130500 | CAPTAÇÃO DE ÁGUAS PLUVIAIS EM CHAPA GALVANIZADA
130501 | Calha platibanda chapa f°g° nº26, corte 35cm | m | 13.05 | 4.55 | 17.6
130502 | Calha platibanda chapa f°g° nº26, corte 40cm | m | 14.8 | 5.19 | 19.99
130503 | Calha platibanda chapa f°g° nº26, corte 45cm | m | 16.55 | 5.83 | 22.38
130504 | Calha platibanda chapa f°g° nº26, corte 50cm | m | 18.84 | 6.51 | 25.35
130505 | Calha platibanda chapa f°g° nº26, corte 55cm | m | 34.96 | 7.13 | 42.09
130506 | Calha platibanda chapa f°g° nº26, corte 60cm | m | 22.55 | 7.86 | 30.41
130507 | Calha platibanda chapa f°g° nº26, corte 65cm | m | 24.41 | 8.52 | 32.93
130508 | Calha platibanda chapa f°g° nº26, corte 70cm | m | 26.27 | 9.19 | 35.46
130510 | Calha beiral chapa f°g° nº26, corte 35cm | m | 13.05 | 4.55 | 17.6
130511 | Calha beiral chapa f°g° nº26, corte 40cm | m | 14.8 | 5.19 | 19.99
130512 | Calha beiral chapa f°g° nº26, corte 45cm | m | 16.55 | 5.83 | 22.38
130513 | Calha beiral chapa f°g° nº26, corte 50cm | m | 18.84 | 6.51 | 25.35
130514 | Calha berial chapa f°g° nº26, corte 55cm | m | 20.69 | 7.13 | 27.82
130515 | Calha beiral chapa f°g° nº26, corte 60cm | m | 22.55 | 7.86 | 30.41
130520 | Rincão chapa f°g° nº26, corte 45cm | m | 16.55 | 5.83 | 22.38
130521 | Rincão chapa f°g° nº26, corte 50cm | m | 18.84 | 6.51 | 25.35
130522 | Rincão chapa f°g° nº26, corte 55cm | m | 20.69 | 7.13 | 27.82
130523 | Rincão chapa f°g° nº26, corte 60cm | m | 22.55 | 7.86 | 30.41
130524 | Rincão chapa f°g° nº26, corte 65cm | m | 24.41 | 8.52 | 32.93
130525 | Rincão chapa f°g° nº26, corte 70cm | m | 26.27 | 9.19 | 35.46
130526 | Rincão chapa f°g° nº26, corte 75cm | m | 28.11 | 9.92 | 38.03
130527 | Rincão chapa f°g° nº26, corte 80cm | m | 29.99 | 10.54 | 40.53
130528 | Rincão chapa f°g° nº26, corte 85cm | m | 31.84 | 11.26 | 43.1
130540 | Rufo chapa f°g° nº26, corte 35cm | m | 12.91 | 4.55 | 17.46
130541 | Rufo chapa f°g° nº26, corte 40cm | m | 14.67 | 5.19 | 19.86
130542 | Rufo chapa f°g° nº26, corte 45cm | m | 16.41 | 4.18 | 20.59
130543 | Rufo chapa f°g° nº26, corte 50cm | m | 18.7 | 6.51 | 25.21
130544 | Rufo chapa f°g° nº26, corte 55cm | m | 20.55 | 7.13 | 27.68
130545 | Rufo chapa f°g° nº26, corte 60cm | m | 22.41 | 7.86 | 30.27
130560 | Contra rufo chapa f°g° nº26, corte 50cm | m | 18.84 | 6.51 | 25.35
130561 | Contra rufo chapa f°g° nº26, corte 55cm | m | 20.69 | 7.13 | 27.82
130562 | Contra rufo chapa f°g° nº26, corte 60cm | m | 22.55 | 7.86 | 30.41
130580 | Condutor chapa f°g° nº26, Ø 75cm | m | 13.62 | 5.17 | 18.79
130581 | Condutor chapa f°g° nº26, Ø100cm | m | 18.45 | 6.2 | 24.65
130600 | ZENITAL
130610 | Zenital de policarbonato padrão SUDE 023 | ud | 449.91 | 18.41 | 468.32
160000 | INSTALAÇÕES ELÉTRICAS
ENTRADA DE ENERGIA
160105 | Entrada energ. pdr.COPEL,c/saída subterr.bif. 50A | cj | 810.59 | 508.98 | 1319.57
160106 | Entrada energ. pdr.COPEL,c/saída subterr.bif. 70A | cj | 1104.85 | 556.82 | 1661.67
160108 | Entrada energ. pdr.COPEL,c/saída subterr.trif. 50A | cj | 902.31 | 472.09 | 1374.4
160109 | Entrada energ. pdr.COPEL,c/saída subterr.trif. 70A | cj | 1308.84 | 535.31 | 1844.15
160110 | Entrada energ. pdr.COPEL,c/saída subterr.trif.100A | cj | 1552.26 | 557.3 | 2109.56
160114 | Entrada energ. pdr.COPEL,c/saída subterr.trif.125A | cj | 2587.35 | 964.06 | 3551.41
160115 | Entrada energ. pdr.COPEL,c/saída subterr.trif.150A | cj | 2976.78 | 996.29 | 3973.07
160116 | Entrada energ. pdr.COPEL,c/saída subterr.trif.200A | cj | 3476.77 | 1047.73 | 4524.5
ELETRODUTOS E CONEXÕES
161101 | Eletroduto PVC ríg rosc Ø20mm c/abert.fech.rasgo | m | 1.7 | 7.71 | 9.41
161102 | Eletroduto PVC ríg rosc Ø25mm c/abert.fech.rasgo | m | 2.41 | 7.71 | 10.12
161103 | Eletroduto PVC ríg rosc Ø32mm c/abert.fech.rasgo | m | 2.96 | 10.35 | 13.31
161104 | Eletroduto PVC ríg rosc Ø40mm c/abert.fech.rasgo | m | 4.06 | 11.45 | 15.51
161105 | Eletroduto PVC ríg rosc Ø50mm c/abert.fech.rasgo | m | 5.24 | 12.49 | 17.73
161106 | Eletroduto PVC ríg rosc Ø60mm c/abert.fech.rasgo | m | 5.76 | 16.18 | 21.94
161111 | Eletroduto PVC rígido roscável, Ø20mm (1/2") | m | 1.64 | 2.45 | 4.09
161112 | Eletroduto PVC rígido roscável, Ø25mm (3/4") | m | 2.33 | 2.81 | 5.14
161113 | Eletroduto PVC rígido roscável, Ø32mm (1" ) | m | 2.86 | 3.31 | 6.17
161114 | Eletroduto PVC rígido roscável, Ø40mm (1 1/4") | m | 3.92 | 4.96 | 8.88
161115 | Eletroduto PVC rígido roscável, Ø50mm (1 1/2") | m | 4.89 | 6.11 | 11
161116 | Eletroduto PVC rígido roscável, Ø60mm (2" ) | m | 5.57 | 8.27 | 13.84
161117 | Eletroduto PVC rígido roscável, Ø75mm (2 1/2" ) | m | 11.03 | 11.08 | 22.11
161120 | Eletroduto PVC ríg.rosc.,Ø20mm(1/2"), incl.conex. | m | 1.14 | 4.96 | 6.1
161121 | Eletroduto PVC ríg.rosc.,Ø25mm(3/4"), incl.conex. | m | 1.87 | 4.96 | 6.83
161122 | Eletroduto PVC ríg.rosc.,Ø32mm(1" ), incl.conex. | m | 2.42 | 7.44 | 9.86
161123 | Eletroduto PVC ríg.rosc.,Ø40mm(1 1/4"),incl.conex. | m | 3.53 | 8.27 | 11.8
161124 | Eletroduto PVC ríg.rosc.,Ø50mm(1 1/2"),incl.conex. | m | 4.54 | 9.92 | 14.46
161125 | Eletroduto PVC ríg.rosc.,Ø60mm(2" ), incl.conex. | m | 5.26 | 11.57 | 16.83
161130 | Eletrod.PVCríg rosc,Ø20mm, conex, abert/fech rasgo | m | 1.2 | 8.09 | 9.29
161131 | Eletrod.PVCríg rosc,Ø25mm, conex, abert/fech rasgo | m | 1.95 | 8.09 | 10.04
161132 | Eletrod.PVCríg rosc,Ø32mm, conex, abert/fech rasgo | m | 2.52 | 10.86 | 13.38
161133 | Eletrod.PVCríg rosc,Ø40mm, conex, abert/fech rasgo | m | 3.67 | 12.13 | 15.8
161134 | Eletrod.PVCríg rosc,Ø50mm, conex, abert/fech rasgo | m | 4.69 | 12.34 | 17.03
161135 | Eletrod.PVCríg rosc,Ø60mm, conex, abert/fech rasgo | m | 5.45 | 17.01 | 22.46
161150 | Curva 90º para eletroduto de PVC Ø20mm ( 1/2") | pç | 0.85 | 1.15 | 2
161151 | Curva 90º para eletroduto de PVC Ø25mm ( 3/4") | pç | 1.07 | 1.15 | 2.22
161152 | Curva 90º para eletroduto de PVC Ø32mm (1" ) | pç | 1.5 | 1.55 | 3.05
161153 | Curva 90º para eletroduto de PVC Ø40mm (1 1/4") | pç | 2.1 | 2.07 | 4.17
161154 | Curva 90º para eletroduto de PVC Ø50mm (1 1/2") | pç | 2.57 | 2.07 | 4.64
161155 | Curva 90º para eletroduto de PVC Ø60mm (2" ) | pç | 4.17 | 2.48 | 6.65
161156 | Curva 90º para eletroduto de PVC Ø75mm (2 1/2") | pç | 10.26 | 5.79 | 16.05
161159 | Curva 90º p/eletrod.PVC c/raio curto Ø20mm(1/2") | pç | 0.91 | 1.15 | 2.06
161160 | Curva 90º p/eletrod.PVC c/raio curto Ø25mm(3/4") | pç | 1.06 | 1.15 | 2.21
161161 | Curva 90º p/eletrod.PVC c/raio curto Ø32mm(1") | pç | 1.56 | 1.55 | 3.11
161162 | Curva 135º para eletroduto de PVC Ø25mm (3/4") | pç | 0.86 | 1.15 | 2.01
161163 | Curva 135º para eletroduto de PVC Ø32mm (1") | pç | 1.5 | 1.55 | 3.05
161164 | Curva 135º para eletroduto de PVC Ø40mm (1 1/4") | pç | 1.69 | 2.07 | 3.76
161165 | Curva 135º para eletroduto de PVC Ø50mm (1 1/2") | pç | 1.97 | 2.07 | 4.04
161166 | Curva 135º para eletroduto de PVC Ø60mm (2") | pç | 3.13 | 2.48 | 5.61
161167 | Curva 135º para eletroduto de PVC Ø75mm (2 1/2") | pç | 7.93 | 2.48 | 10.41
161169 | Luva para eletroduto de PVC Ø20mm (1/2") | pç | 0.33 | 1.15 | 1.48
161170 | Luva para eletroduto de PVC Ø25mm (3/4") | pç | 0.53 | 1.15 | 1.68
161171 | Luva para eletroduto de PVC Ø32mm (1") | pç | 0.73 | 1.55 | 2.28
161172 | Luva para eletroduto de PVC Ø40mm (1 1/4") | pç | 1.15 | 2.07 | 3.22
161173 | Luva para eletroduto de PVC Ø50mm (1 1/2") | pç | 1.55 | 2.07 | 3.62
161174 | Luva para eletroduto de PVC Ø60mm (2") | pç | 2.42 | 2.48 | 4.9
161175 | Luva para eletroduto de PVC Ø75mm (2 1/2") | pç | 6.33 | 5.79 | 12.12
161180 | Bucha e arruela para eletroduto Ø20mm | pç | 0.35 | 0.16 | 0.51
161181 | Bucha e arruela para eletroduto Ø25mm | pç | 0.55 | 0.16 | 0.71
161182 | Bucha e arruela para eletroduto Ø32mm | pç | 0.9 | 0.21 | 1.11
161183 | Bucha e arruela para eletroduto Ø40mm | pç | 1.11 | 0.21 | 1.32
161184 | Bucha e arruela para eletroduto Ø50mm | pç | 2.01 | 0.25 | 2.26
161185 | Bucha e arruela para eletroduto Ø60mm | pç | 2.49 | 0.31 | 2.8
161186 | Bucha e arruela para eletroduto Ø75mm | pç | 4.02 | 0.46 | 4.48
QUADROS E CAIXAS DE DISTRIBUIÇÃO
161201 | QD p/ até 06 espaços, embut. alven., s/ barramento | pç | 14.93 | 3.47 | 18.4
161202 | QD p/ até 11 espaços, embut. alven., s/ barramento | pç | 91.38 | 5.08 | 96.46
161203 | QD p/ até 17 espaços, embut. alven., s/ barramento | pç | 127.42 | 5.82 | 133.24
161204 | QD p/ até 25 espaços, embut. alven., s/ barramento | pç | 162.19 | 6.54 | 168.73
161205 | QD p/ até 33 espaços, embut. alven., s/ barramento | pç | 193.31 | 7.79 | 201.1
161206 | QD p/ até 41 espaços, embut. alven., s/ barramento | pç | 307.4 | 9.61 | 317.01
161207 | QD p/ até 49 espaços, embut. alven., s/ barramento | pç | 428.75 | 10.5 | 439.25
161208 | QD p/ até 57 espaços, embut. alven., s/ barramento | pç | 551.7 | 13.03 | 564.73
161209 | QD p/ até 65 espaços, embut. alven., s/ barramento | pç | 695.75 | 14.03 | 709.78
161210 | QD p/ até 71 espaços, embut. alven., s/ barramento | pç | 730.36 | 15.02 | 745.38
161211 | QD p/ até 79 espaços, embut. alven., s/ barramento | pç | 766.29 | 16 | 782.29
161251 | Caixa passagem c/ tampa parafusada 100x100x80mm | pç | 15.78 | 13.44 | 29.22
161252 | Caixa passagem c/ tampa parafusada 150x150x80mm | pç | 10.88 | 10.66 | 21.54
161253 | Caixa passagem c/ tampa parafusada 200x200x100mm | pç | 14.31 | 11.79 | 26.1
161254 | Caixa passagem c/ tampa parafusada 300x300x120mm | pç | 25.38 | 14.26 | 39.64
161255 | Caixa passagem c/ tampa parafusada 400x400x150mm | pç | 36.22 | 17.08 | 53.3
161256 | Caixa passagem c/ tampa parafusada 500x500x150mm | pç | 50.02 | 18.79 | 68.81
161257 | Caixa passagem c/ tampa parafusada 600x600x150mm | pç | 71.79 | 20.63 | 92.42
161260 | Caixa ligação PVC p/ eletrodutos 100x50mm (4x2") | pç | 0.61 | 2.49 | 3.1
161261 | Caixa ligação PVC p/ eletrodutos 100x100mm (4x4") | pç | 1.22 | 2.49 | 3.71
161262 | Cx. pass. octog. PVC p/eletrodutos 150x100mm(6x4") | pç | 2.17 | 2.49 | 4.66
161263 | Cx. pass. octog. PVC p/eletrodutos 100x100mm(4x4") | pç | 2.44 | 2.49 | 4.93
161264 | Cx. pass. octog. PVC p/eletrodutos 75x 75mm(3x3") | pç | 0.91 | 2.49 | 3.4
BASES, DISJUNTORES E BARRAMENTOS
161359 | Barramento para disjuntor de 10 a 50 A | m | 3.22 | 0.07 | 3.29
161360 | Barramento para disjuntor de 63 A | m | 4.85 | 0.09 | 4.94
161361 | Barramento para disjuntor de 70 A | m | 6.05 | 0.09 | 6.14
161373 | Barramento para disjuntor de 90 A | m | 6.44 | 0.09 | 6.53
161374 | Barramento para disjuntor de 100 A | m | 8.07 | 0.1 | 8.17
161385 | Barramento para disjuntor de 125 A | m | 11.28 | 0.14 | 11.42
161386 | Barramento para disjuntor de 160 A | m | 13.63 | 0.16 | 13.79
161387 | Barramento para disjuntor de 200 A | m | 15.83 | 0.17 | 16
161396 | Isolante para barramento de quadros | cj | 2.18 | 0.23 | 2.41
161401 | Disjuntor termomagnético monofásico 10A em quadro | ud | 5.77 | 4.96 | 10.73
161402 | Disjuntor termomagnético monofásico 15A em quadro | ud | 5.77 | 4.96 | 10.73
161403 | Disjuntor termomagnético monofásico 20A em quadro | ud | 5.77 | 4.96 | 10.73
161404 | Disjuntor termomagnético monofásico 25A em quadro | ud | 5.77 | 4.96 | 10.73
161405 | Disjuntor termomagnético monofásico 30A em quadro | ud | 5.77 | 4.96 | 10.73
161406 | Disjuntor termomagnético monofásico 35A em quadro | ud | 7.13 | 4.96 | 12.09
161411 | Disjuntor termomagnético bifásico 10A em quadro | ud | 29.87 | 7.23 | 37.1
161412 | Disjuntor termomagnético bifásico 15A em quadro | ud | 29.87 | 7.23 | 37.1
161413 | Disjuntor termomagnético bifásico 20A em quadro | ud | 29.87 | 7.23 | 37.1
161414 | Disjuntor termomagnético bifásico 25A em quadro | ud | 29.87 | 7.23 | 37.1
161415 | Disjuntor termomagnético bifásico 30A em quadro | ud | 29.87 | 7.23 | 37.1
161416 | Disjuntor termomagnético bifásico 35A em quadro | ud | 29.87 | 7.23 | 37.1
161417 | Disjuntor termomagnético bifásico 40A em quadro | ud | 32.17 | 7.23 | 39.4
161418 | Disjuntor termomagnético bifásico 50A em quadro | ud | 45.24 | 7.23 | 52.47
161419 | Disjuntor termomagnético bifásico 60A em quadro | ud | 45.24 | 7.23 | 52.47
161420 | Disjuntor termomagnético bifásico 70A em quadro | ud | 45.24 | 7.23 | 52.47
161423 | Disjuntor termomagnético trifásico 10A em quadro | ud | 36.6 | 10.33 | 46.93
161424 | Disjuntor termomagnético trifásico 15A em quadro | ud | 35.45 | 10.33 | 45.78
161425 | Disjuntor termomagnético trifásico 20A em quadro | ud | 35.45 | 10.33 | 45.78
161426 | Disjuntor termomagnético trifásico 25A em quadro | ud | 35.45 | 10.33 | 45.78
161427 | Disjuntor termomagnético trifásico 30A em quadro | ud | 35.45 | 10.33 | 45.78
161428 | Disjuntor termomagnético trifásico 35A em quadro | ud | 36.03 | 10.33 | 46.36
161429 | Disjuntor termomagnético trifásico 40A em quadro | ud | 36.03 | 10.33 | 46.36
161430 | Disjuntor termomagnético trifásico 50A em quadro | ud | 36.09 | 10.33 | 46.42
161431 | Disjuntor termomagnético trifásico 60A em quadro | ud | 50.05 | 10.33 | 60.38
161432 | Disjuntor termomagnético trifásico 70A em quadro | ud | 50.05 | 10.33 | 60.38
161433 | Disjuntor termomagnético trifásico 90A em quadro | ud | 51.52 | 10.33 | 61.85
161434 | Disjuntor termomagnético trifásico 100A em quadro | ud | 51.52 | 15.49 | 67.01
161435 | Disjuntor termomagnético trifásico 125A em quadro | ud | 163.82 | 15.49 | 179.31
161436 | Disjuntor termomagnético trifásico 150A em quadro | ud | 163.82 | 15.49 | 179.31
161448 | Disjuntor termomagnético trifásico 200A em quadro | ud | 163.82 | 15.49 | 179.31
CONECTORES E TERMINAIS
161501 | Conector bronze tipo cabo-chp, p/cabo cobre# 6mm2 | ud | 0.82 | 0.97 | 1.79
161502 | Conector bronze tipo cabo-chp, p/cabo cobre#10mm2 | ud | 1.01 | 0.97 | 1.98
161503 | Conector bronze tipo cabo-chp, p/cabo cobre#16mm2 | ud | 1.17 | 0.97 | 2.14
161504 | Conector bronze tipo cabo-chp, p/cabo cobre#25mm2 | ud | 1.05 | 0.97 | 2.02
161505 | Conector bronze tipo cabo-chp, p/cabo cobre#35mm2 | ud | 1.36 | 1.94 | 3.3
161506 | Conector bronze tipo cabo-chp, p/cabo cobre#50mm2 | ud | 1.77 | 1.94 | 3.71
161507 | Conector bronze tipo cabo-chp, p/cabo cobre#70mm2 | ud | 1.95 | 2.92 | 4.87
161508 | Conector bronze tipo cabo-chp, p/cabo cobre#95mm2 | ud | 2.42 | 2.92 | 5.34
161509 | Conector bronze tipo cabo-chp, p/cabo cobre#120mm2 | ud | 3.73 | 2.92 | 6.65
161520 | Conector paralelo parafuso, p/cabo cobre #1,5mm2 | ud | 1.72 | 0.97 | 2.69
161521 | Conector paralelo parafuso, p/cabo cobre #2,5mm2 | ud | 1.72 | 0.97 | 2.69
161522 | Conector paralelo parafuso, p/cabo cobre #4,0mm2 | ud | 1.72 | 0.97 | 2.69
161523 | Conector paralelo parafuso, p/cabo cobre #6,0mm2 | ud | 1.76 | 0.97 | 2.73
161524 | Conector paralelo parafuso, p/cabo cobre #10,0mm2 | ud | 2.24 | 0.97 | 3.21
161525 | Conector paralelo parafuso, p/cabo cobre #16,0mm2 | ud | 2.57 | 0.97 | 3.54
161526 | Conector paralelo parafuso, p/cabo cobre #25,0mm2 | ud | 3.18 | 0.97 | 4.15
161527 | Conector paralelo parafuso, p/cabo cobre #36,0mm2 | ud | 3.81 | 0.97 | 4.78
161528 | Conector paralelo parafuso, p/cabo cobre #50,0mm2 | ud | 4.5 | 0.97 | 5.47
161529 | Conector paralelo parafuso, p/cabo cobre #70,0mm2 | ud | 6.05 | 0.97 | 7.02
161530 | Conector paralelo parafuso, p/cabo cobre #95,0mm2 | ud | 14.13 | 0.97 | 15.1
161531 | Conector paralelo parafuso, p/cabo cobre#120,0mm2 | ud | 15.7 | 0.97 | 16.67
161535 | Terminal cobre tipo cabo chp, p/cabo cobre #1,5mm2 | ud | 1.63 | 0.97 | 2.6
161536 | Terminal cobre tipo cabo chp, p/cabo cobre #2,5mm2 | ud | 1.63 | 0.97 | 2.6
161537 | Terminal cobre tipo cabo chp, p/cabo cobre #4,0mm2 | ud | 1.63 | 0.97 | 2.6
161538 | Terminal cobre tipo cabo chp, p/cabo cobre #6,0mm2 | ud | 1.28 | 0.97 | 2.25
161539 | Terminal cobre tipo cabo chp, p/cabo cobre #10mm2 | ud | 1.4 | 0.97 | 2.37
161540 | Terminal cobre tipo cabo chp, p/cabo cobre #16mm2 | ud | 1.45 | 0.97 | 2.42
161541 | Terminal cobre tipo cabo chp, p/cabo cobre #25mm2 | ud | 1.55 | 0.97 | 2.52
161542 | Terminal cobre tipo cabo chp, p/cabo cobre #35mm2 | ud | 1.84 | 0.97 | 2.81
161543 | Terminal cobre tipo cabo chp, p/cabo cobre #50mm2 | ud | 2.63 | 0.97 | 3.6
161544 | Terminal cobre tipo cabo chp, p/cabo cobre #70mm2 | ud | 2.88 | 0.97 | 3.85
161545 | Terminal cobre tipo cabo chp, p/cabo cobre #95mm2 | ud | 3.3 | 0.97 | 4.27
161546 | Terminal cobre tipo cabo chp, p/cabo cobre#120mm2 | ud | 4.5 | 0.97 | 5.47
FIOS E CABOS P/ INSTALAÇÕES PREDIAIS
162001 | Condutor cobre c/ isolamento PVC 750V, #= 1,5mm2 | m | 0.54 | 1.65 | 2.19
162002 | Condutor cobre c/ isolamento PVC 750V, #= 2,5mm2 | m | 0.79 | 1.82 | 2.61
162003 | Condutor cobre c/ isolamento PVC 750V, #= 4,0mm2 | m | 1.23 | 1.98 | 3.21
162004 | Condutor cobre c/ isolamento PVC 750V, #= 6,0mm2 | m | 1.76 | 2.14 | 3.9
162006 | Condutor cobre c/ isolamento PVC 750V, #=10,0mm2 | m | 2.84 | 2.32 | 5.16
162007 | Condutor cobre c/ isolamento PVC 750V, #=16,0mm2 | m | 4.6 | 2.64 | 7.24
162023 | Cabo cobre c/ isolamento em PVC 750V, #= 1,5mm2 | m | 0.59 | 1.65 | 2.24
162024 | Cabo cobre c/ isolamento em PVC 750V, #= 2,5mm2 | m | 1.01 | 1.82 | 2.83
162025 | Cabo cobre c/ isolamento em PVC 750V, #= 4,0mm2 | m | 1.33 | 1.98 | 3.31
162026 | Cabo cobre c/ isolamento em PVC 750V, #= 6,0mm2 | m | 2.33 | 2.14 | 4.47
162027 | Cabo cobre c/ isolamento em PVC 750V, #=10,0mm2 | m | 2.9 | 2.32 | 5.22
162028 | Cabo cobre c/ isolamento em PVC 750V, #=16,0mm2 | m | 4.73 | 2.64 | 7.37
162029 | Cabo cobre c/ isolamento em PVC 750V, #=25,0mm2 | m | 7.22 | 3.22 | 10.44
162030 | Cabo cobre c/ isolamento em PVC 750V, #=35,0mm2 | m | 9.53 | 3.47 | 13
162031 | Cabo cobre c/ isolamento em PVC 750V, #=50,0mm2 | m | 15.73 | 5.12 | 20.85
162032 | Cabo cobre c/ isolamento em PVC 750V, #=70,0mm2 | m | 22.04 | 5.62 | 27.66
162033 | Cabo cobre c/ isolamento em PVC 750V, #=95,0mm2 | m | 30.16 | 5.95 | 36.11
162034 | Cabo cobre c/ isolamento em PVC 750V, #=120,0mm2 | m | 36.76 | 7.6 | 44.36
162035 | Cabo cobre c/ isolamento em PVC 750V, #=150,0mm2 | m | 41.62 | 9.83 | 51.45
162043 | Cabo cobre c/ isolamento em PVC 1kV, #= 1,5mm2 | m | 0.78 | 1.65 | 2.43
162044 | Cabo cobre c/ isolamento em PVC 1kV, #= 2,5mm2 | m | 1.09 | 1.82 | 2.91
162045 | Cabo cobre c/ isolamento em PVC 1kV, #= 4,0mm2 | m | 1.63 | 1.98 | 3.61
162046 | Cabo cobre c/ isolamento em PVC 1kV, #= 6,0mm2 | m | 2.08 | 2.14 | 4.22
162047 | Cabo cobre c/ isolamento em PVC 1kV, #=10,0mm2 | m | 3.2 | 2.32 | 5.52
162048 | Cabo cobre c/ isolamento em PVC 1kV, #=16,0mm2 | m | 4.56 | 2.64 | 7.2
162049 | Cabo cobre c/ isolamento em PVC 1kV, #=25,0mm2 | m | 8.78 | 3.22 | 12
162050 | Cabo cobre c/ isolamento em PVC 1kV, #=35,0mm2 | m | 12.07 | 3.47 | 15.54
162051 | Cabo cobre c/ isolamento em PVC 1kV, #=50,0mm2 | m | 15.65 | 5.12 | 20.77
162052 | Cabo cobre c/ isolamento em PVC 1kV, #=70,0mm2 | m | 21.91 | 5.62 | 27.53
162053 | Cabo cobre c/ isolamento em PVC 1kV, #=95,0mm2 | m | 30.13 | 5.95 | 36.08
162054 | Cabo cobre c/ isolamento em PVC 1kV, #=120,0mm2 | m | 36.32 | 7.6 | 43.92
162055 | Cabo cobre c/ isolamento em PVC 1kV, #=150,0mm2 | m | 44.8 | 9.83 | 54.63
162073 | Cabo de cobre nú, # = 2,5mm2 | m | 0.9 | 1.65 | 2.55
162074 | Cabo de cobre nú, # = 4,0mm2 | m | 1.35 | 1.98 | 3.33
162075 | Cabo de cobre nú, # = 6,0mm2 | m | 1.96 | 2.14 | 4.1
162076 | Cabo de cobre nú, # = 10,0mm2 | m | 3.09 | 2.3 | 5.39
162077 | Cabo de cobre nú, # = 16,0mm2 | m | 4.57 | 2.64 | 7.21
162078 | Cabo de cobre nú, # = 25,0mm2 | m | 6.57 | 2.81 | 9.38
162079 | Cabo de cobre nú, # = 35,0mm2 | m | 9.4 | 3.47 | 12.87
162080 | Cabo de cobre nú, # = 50,0mm2 | m | 13.13 | 5.12 | 18.25
162081 | Cabo de cobre nú, # = 70,0mm2 | m | 19.69 | 5.62 | 25.31
162082 | Cabo nú de cobre, # = 95,0mm2 | m | 25.14 | 5.95 | 31.09
162083 | Cabo nú de cobre, # = 120,0mm2 | m | 30.81 | 7.6 | 38.41
162084 | Cabo nú de cobre, # = 150,0mm2 | m | 37.25 | 9.83 | 47.08
REDE DE LÓGICA
164002 | Cabo UTP Multi-Lan 24AWG 4 pares cat.5E | m | 1.12 | 2.69 | 3.81
164003 | Cabo UTP Multi-Lan 24AWG 25 pares cat.5E | m | 10.67 | 3.51 | 14.18
164004 | Cabo sinal de vídeo coaxial 75 Ohms | m | 1.68 | 3.1 | 4.78
164050 | Conector RJ11 (fêmea), para telefone | ud | 8.56 | 5.17 | 13.73
164051 | Conector RJ45 (fêmea), para lógica | ud | 10.92 | 7.23 | 18.15
164070 | Espelho plástico RJ11/RJ45 2x4", 1 saída | ud | 2.86 | 2.07 | 4.93
164071 | Espelho plástico RJ11/RJ45 2x4", 2 saídas | ud | 3 | 2.07 | 5.07
164072 | Espelho plástico RJ11/RJ45 4x4", 2 saídas | ud | 24.69 | 15.5 | 8.31 | 44.17 | 27.9
CAIXAS DE ALVENARIA P/ INSTALAÇÕES ELÉTRICAS
165001 | Cx pass.alv.c/tp CA,fundo 5cm brita 30x30x 50cm | ud | 36.59 | 44 | 80.59
165002 | Cx pass.alv.c/tp CA,fundo 5cm brita 50x50x 50cm | ud | 44.4 | 71.8 | 116.2
165003 | Cx pass.alv.c/tp CA,fundo 5cm brita 50x50x100cm | ud | 62.59 | 113.13 | 175.72
165004 | Cx pass.alv.c/tp CA,fundo 5cm brita 60x60x 50cm | ud | 78.83 | 94.04 | 172.87
165005 | Cx pass.alv.c/tp CA,fundo 5cm brita 60x60x100cm | ud | 100.63 | 144.37 | 245
165006 | Cx de pass.alven.c/tp CA,fun.5cm brita70x70x70cm | ud | 105.31 | 136.09 | 241.4
165007 | Cx pass.alv.c/tp CA,fundo 5cm brita 70x70x100cm | ud | 120.6 | 172.68 | 293.28
165008 | Cx pass.alv.c/tp CA,fundo 5cm brita 80x80x 80cm | ud | 130.05 | 139.76 | 269.81
TOMADAS, INTERRUPTORES E ESPELHOS
166001 | Interruptor 1TS,10A,250V, c/placa fechamen. | ud | 2.41 | 1.96 | 4.37
166002 | Interruptor 1TP,10A,250V, s/placa fechamen. | ud | 3 | 2.71 | 5.71
166003 | Interruptor bplar. 2TS,10A,250V, s/placa fechamen. | ud | 4.34 | 3.45 | 7.79
166004 | Interruptor,bplar. 2TP,10A,250V, s/placa fechamen. | ud | 5.86 | 3.38 | 9.24
166005 | Interruptor,bplar. 2TS,25A,250V, s/placa fechamen. | ud | 17.66 | 3.45 | 21.11
166006 | Pulsador de campainha 2A,250V, s/placa fechamen. | ud | 2.41 | 1.96 | 4.37
166007 | Pulsador de minuteria 2A,250V, s/placa fechamen. | ud | 2.41 | 1.96 | 4.37
166008 | Cj.interruptor 2TS,10A,250V, s/placa fechamen. | ud | 4.7 | 3.45 | 8.15
166009 | Cj.interruptor 1TS+1TP,10A,250V, s/placa fechamen. | ud | 5.45 | 3.38 | 8.83
166010 | Cj.interruptor 2TS,10A,250V, s/placa fechamen. | ud | 4.7 | 4.2 | 8.9
166011 | Cj.interruptor 3TS,10A,250V, s/placa fechamen. | ud | 7.93 | 4.2 | 12.13
166012 | Cj.interruptor 2TS+1TP,10A,250V, s/placa fechamen. | ud | 9.57 | 4.2 | 13.77
166013 | Cj.interruptor 1TS+2TP,10A,250V, s/placa fechamen. | ud | 7.43 | 4.2 | 11.63
166014 | Cj.interruptor 3TP,10A,250V, s/placa fechamen. | ud | 10.47 | 4.9 | 15.37
166020 | Tomada univ.2 pinos retang. 10A, s/placa fechamen. | ud | 3.76 | 1.96 | 5.72
166021 | Tomada univ.2 pinos redonda 10A, s/placa fechamen. | ud | 3.56 | 1.96 | 5.52
166022 | Tomada 2P+T 16A,250V p/plugue, s/placa fechamen. | ud | 4.22 | 2.71 | 6.93
166023 | Tomada 2P+T 15A,125V Nema5/15Rm s/placa fechamen. | ud | 5.47 | 2.71 | 8.18
166024 | Tomada 2P+T 20A,125V,Nema5/20Rm s/placa fechamen. | ud | 5.47 | 2.71 | 8.18
166025 | Tomada 2P+T 20A,250V,Nema6/20Rm s/placa fechamen. | ud | 7.47 | 2.71 | 10.18
166026 | Tomada 3P 20A,125/250V,Nema10/20Rm s/placa fecham. | ud | 7.47 | 2.71 | 10.18
166027 | Tomada 2P+T 15A,125/250V, s/placa fechamen. | ud | 4.41 | 2.71 | 7.12
166028 | Tomada black jack Ø1/4",som/TV, s/plac fechamen. | ud | 5.12 | 2.71 | 7.83
166031 | Cj.c/ 2 tomada universal 2 pinos | ud | 5.06 | 3.03 | 8.09
166032 | Cj.c/ 1 interruptor simples e 1tomada univ.2P | ud | 5.5 | 3.03 | 8.53
166033 | Cj.c/ 1 interruptor paralelo e 1tomada univ.2P | ud | 4.03 | 4.2 | 8.23
166034 | Cj.c/ 2 interruptor simples e 1tomada univ.2P | ud | 6.29 | 4.2 | 10.49
166035 | Cj.c/ 2 interruptor paralelo e 1tomada univ.2P | ud | 6.74 | 4.2 | 10.94
166036 | Cj.c/ interruptor simples, plelo 1tomada univ.2P | ud | 6.79 | 4.2 | 10.99
166037 | Cj. de interruptor 4TS,10A,250V, s/placa fecham. | ud | 9.4 | 5.6 | 15
166038 | Cj. de interruptor 6TS,10A,250V, s/placa fecham. | ud | 15.86 | 7.47 | 23.33
166039 | Campainha SINCRON CT6 110V ou similar | ud | 68.07 | 3.45 | 71.52
166040 | Espelho cx 2x4" 1 pto retangular simples | ud | 1.05 | 0.36 | 1.41
166041 | Espelho cx 2x4" 1 pto retangular duplo | ud | 1.05 | 0.36 | 1.41
166042 | Espelho cx 2x4" 1 pto retangular triplo | ud | 1.05 | 0.36 | 1.41
166043 | Espelho cx 2x4" 1 pto redondo simples | ud | 0.76 | 0.36 | 1.12
166044 | Espelho cx 2x4" 2 ptos retangulares simples | ud | 0.94 | 0.36 | 1.3
166045 | Espelho cx 2x4" cego | ud | 0.94 | 0.36 | 1.3
166046 | Espelho cx 2x4" pino black jack | ud | 1.4 | 0.36 | 1.76
166050 | Espelho cx 4x4" 2 ptos retangulares simples | ud | 2.05 | 0.43 | 2.48
166051 | Espelho cx 4x4" 1 pto ret.simp + 1 pto ret. duplo | ud | 1.46 | 0.43 | 1.89
166052 | Espelho p/cx 4x4",1postos ret.simp+1posto ret.trip | ud | 1.46 | 0.43 | 1.89
166053 | Espelho cx 4x4" 1 pto ret.simp + 1 pto redondo | ud | 1.05 | 0.43 | 1.48
166054 | Espelho cx 4x4" tomada black jack | ud | 1.46 | 0.43 | 1.89
166055 | Espelho cx 4x4" 2 ptos retangulares duplos | ud | 2.05 | 0.43 | 2.48
166056 | Espelho cx 4x4" 1 pto ret.dup + 1 pto ret.triplo | ud | 1.46 | 0.43 | 1.89
166057 | Espelho cx 4x4" 2 ptos retangulares triplos | ud | 2.05 | 0.43 | 2.48
166059 | Espelho cx 4x4" 2 postos redondos | ud | 1.46 | 0.43 | 1.89
166060 | Espelho cx 4x4" 1 pto ret.simp + 1 tom blackjack | ud | 1.46 | 0.43 | 1.89
166061 | Espelho cx 4x4" 1 pto redondo + 1 tom blakjack | ud | 1.46 | 0.43 | 1.89
166062 | Espelho cx 4x4" cego | ud | 2.05 | 0.43 | 2.48
166091 | Célula fotoelétrica monofásica | ud | 18.38 | 2.92 | 21.3
SISTEMA CONDULETE COM CAIXA DE ALUMÍNIO
166301 | Eletroduto PVC ríg rosc, Ø20mm (1/2"), aparente | m | 2.38 | 2.81 | 5.19
166302 | Eletroduto PVC ríg rosc, Ø25mm (3/4"), aparente | m | 3.09 | 2.81 | 5.9
166303 | Eletroduto PVC ríg rosc, Ø32mm (1"), aparente | m | 3.8 | 3.31 | 7.11
166304 | Eletroduto PVC ríg rosc, Ø40mm (1 1/4"), aparente | m | 4.86 | 3.31 | 8.17
166305 | Eletroduto PVC ríg rosc ,Ø50mm (1 1/2"), aparente | m | 5.91 | 4.96 | 10.87
166306 | Eletroduto PVC ríg rosc, Ø60mm (2"), aparente | m | 6.75 | 6.2 | 12.95
166307 | Eletroduto PVC ríg rosc, Ø75mm (2 1/2"), aparente | m | 12.43 | 6.2 | 18.63
166310 | Condulete s/tampa, tipo B, Ø20mm(1/2") rosca BSP | pç | 5.44 | 1.4 | 6.84
166311 | Condulete s/tampa, tipo B, Ø25mm(3/4") rosca BSP | pç | 5.28 | 1.4 | 6.68
166312 | Condulete s/tampa, tipo B, Ø32mm(1") rosca BSP | pç | 6.95 | 1.4 | 8.35
166313 | Condulete c/tampa, tipo B, Ø40mm(1 1/4") rosca BSP | pç | 15.05 | 1.4 | 16.45
166314 | Condulete c/tampa, tipo B, Ø50mm(1 1/2") rosca BSP | pç | 24.58 | 1.4 | 25.98
166315 | Condulete c/tampa, tipo B, Ø60mm(2") rosca BSP | pç | 33.16 | 1.4 | 34.56
166316 | Condulete c/tampa, tipo B, Ø75mm(2 1/2") rosca BSP | pç | 61.53 | 1.4 | 62.93
166319 | Condulete s/tampa, tipo C Ø20mm(1/2") rosca BSP | pç | 5.59 | 1.4 | 6.99
166320 | Condulete s/tampa, tipo C, Ø25mm(3/4") rosca BSP | pç | 5.36 | 1.4 | 6.76
166321 | Condulete s/tampa, tipo C, Ø32mm(1") rosca BSP | pç | 8.02 | 1.4 | 9.42
166322 | Condulete c/tampa, tipo C, Ø40mm(1 1/4") rosca BSP | pç | 15.69 | 1.4 | 17.09
166323 | Condulete c/tampa, tipo C, Ø50mm(1 1/2") rosca BSP | pç | 25.55 | 1.4 | 26.95
166324 | Condulete c/tampa, tipo C, Ø60mm(2") rosca BSP | pç | 35.92 | 1.4 | 37.32
166325 | Condulete c/tampa, tipo C, Ø75mm(2 1/2") rosca BSP | pç | 67.1 | 1.4 | 68.5
166328 | Condulete s/tampa, tipo E, Ø20mm(1/2") rosca BSP | pç | 5.44 | 1.4 | 6.84
166329 | Condulete s/tampa, tipo E, Ø25mm (3/4") rosca BSP | pç | 5.29 | 1.4 | 6.69
166330 | Condulete s/tampa, tipo E, Ø32mm (1") rosca BSP | pç | 6.93 | 1.4 | 8.33
166331 | Condulete c/tampa, tipo E, Ø40mm(1 1/4") rosca BSP | pç | 14.3 | 1.4 | 15.7
166332 | Condulete c/tampa, tipo E, Ø50mm(1 1/2") rosca BSP | pç | 24.58 | 1.4 | 25.98
166333 | Condulete c/tampa, tipo E, Ø60mm(2") rosca BSP | pç | 32.48 | 1.4 | 33.88
166334 | Condulete c/tampa, tipo E, Ø75mm(2 1/2") rosca BSP | pç | 61.87 | 1.4 | 63.27
166337 | Condulete s/tampa, tipo LB,Ø20mm(1/2") rosca BSP | pç | 5.61 | 1.4 | 7.01
166338 | Condulete s/tampa, tipo LB,Ø25mm(3/4") rosca BSP | pç | 5.35 | 1.4 | 6.75
166339 | Condulete c/tampa, tipo LB,Ø32mm(1") rosca BSP | pç | 7.72 | 1.4 | 9.12
166340 | Condulete c/tampa, tipo LB,Ø40mm(1 1/4") rosca BSP | pç | 15.67 | 1.4 | 17.07
166341 | Condulete c/tampa, tipo LB,Ø50mm(1 1/2") rosca BSP | pç | 25.28 | 1.4 | 26.68
166342 | Condulete c/tampa, tipo LB,Ø60mm (2") rosca BSP | pç | 36.22 | 1.4 | 37.62
166343 | Condulete c/tampa, tipo LB,Ø75mm(2 1/2") rosca BSP | pç | 67.17 | 1.4 | 68.57
166346 | Condulete s/tampa, tipo LL,Ø20mm (1/2") rosca BSP | pç | 5.59 | 1.4 | 6.99
166347 | Condulete s/tampa, tipo LL,Ø25mm (3/4") rosca BSP | pç | 5.35 | 1.4 | 6.75
166348 | Condulete c/tampa, tipo LL,Ø32mm (1") rosca BSP | pç | 7.84 | 1.4 | 9.24
166349 | Condulete c/tampa, tipo LL,Ø40mm(1 1/4") rosca BSP | pç | 15.61 | 1.4 | 17.01
166350 | Condulete c/tampa, tipo LL,Ø50mm(1 1/2") rosca BSP | pç | 24.97 | 1.4 | 26.37
166351 | Condulete c/tampa, tipo LL,Ø60mm (2") rosca BSP | pç | 35.54 | 1.4 | 36.94
166352 | Condulete c/tampa, tipo LL,Ø75mm(2 1/2") rosca BSP | pç | 66.76 | 1.4 | 68.16
166355 | Condulete s/tampa, tipo LR,Ø20mm(1/2") rosca BSP | pç | 5.58 | 1.4 | 6.98
166356 | Condulete s/tampa, tipo LR,Ø25mm (3/4") rosca BSP | pç | 5.36 | 1.4 | 6.76
166357 | Condulete c/tampa, tipo LR,Ø32mm (1") rosca BSP | pç | 7.74 | 1.4 | 9.14
166358 | Condulete c/tampa, tipo LR,40mm(1 1/4") rosca BSP | pç | 15.61 | 1.4 | 17.01
166359 | Condulete c/tampa, tipo LR,Ø50mm(1 1/2") rosca BSP | pç | 25.14 | 1.4 | 26.54
166360 | Condulete c/tampa, tipo LR,Ø60mm (2") rosca BSP | pç | 36.16 | 1.4 | 37.56
166361 | Condulete c/tampa, tipo LR,Ø75mm(2 1/2") rosca BSP | pç | 66.76 | 1.4 | 68.16
166364 | Condulete s/tampa, tipo T, Ø20mm(1/2") rosca BSP | pç | 5.86 | 1.4 | 7.26
166365 | Condulete s/tampa, tipo T, Ø25mm(3/4") rosca BSP | pç | 5.75 | 1.4 | 7.15
166366 | Condulete c/tampa, tipo T, Ø32mm(1") rosca BSP | pç | 4.56 | 1.4 | 5.96
166367 | Condulete c/tampa, tipo T, Ø40mm(1 1/4") rosca BSP | pç | 16.85 | 1.4 | 18.25
166368 | Condulete c/tampa, tipo T, Ø50mm(1 1/2") rosca BSP | pç | 28.45 | 1.4 | 29.85
166369 | Condulete c/tampa, tipo T, Ø60mm(2") rosca BSP | pç | 40.39 | 1.4 | 41.79
166370 | Condulete c/tampa, tipo T, Ø75mm(2 1/2") rosca BSP | pç | 72.78 | 1.4 | 74.18
166373 | Condulete s/tampa, tipo TB,Ø20mm(1/2") rosca BSP | pç | 5.87 | 1.4 | 7.27
166374 | Condulete s/tampa, tipo TB,Ø25mm(3/4") rosca BSP | pç | 5.72 | 1.4 | 7.12
166375 | Condulete c/tampa, tipo TB,Ø32mm(1") rosca BSP | pç | 9.27 | 1.4 | 10.67
166376 | Condulete c/tampa, tipo TB,Ø40mm(1 1/4") rosca BSP | pç | 16.92 | 1.4 | 18.32
166377 | Condulete c/tampa, tipo TB,Ø50mm(1 1/2") rosca BSP | pç | 28.48 | 1.4 | 29.88
166378 | Condulete c/tampa, tipo TB,Ø60mm(2") rosca BSP | pç | 40.39 | 1.4 | 41.79
166379 | Condulete c/tampa, tipo TB,Ø75mm(2 1/2") rosca BSP | pç | 72.8 | 1.4 | 74.2
166382 | Condulete s/tampa, tipo X, Ø20mm(1/2") rosca BSP | pç | 6.48 | 1.4 | 7.88
166383 | Condulete s/tampa, tipo X, Ø25mm(3/4") rosca BSP | pç | 7.07 | 1.4 | 8.47
166384 | Condulete c/tampa, tipo X, Ø32mm(1") rosca BSP | pç | 10.78 | 1.4 | 12.18
166385 | Condulete c/tampa, tipo X, Ø40mm(1 1/4") rosca BSP | pç | 18.41 | 1.4 | 19.81
166386 | Condulete c/tampa, tipo X, Ø50mm(1 1/2") rosca BSP | pç | 29.6 | 1.4 | 31
166387 | Condulete c/tampa, tipo X, Ø60mm(2") rosca BSP | pç | 42.51 | 1.4 | 43.91
166388 | Condulete c/tampa, tipo X, Ø75mm(2 1/2") rosca BSP | pç | 82.66 | 1.4 | 84.06
166391 | Condulete dup. s/tp,tipo ED15,Ø25mm(3/4") rosc BSP | pç | 12.07 | 1.4 | 13.47
166393 | Condulete dup. s/tp,tipo CD15,Ø25mm(3/4") rosc BSP | pç | 12.99 | 1.4 | 14.39
166394 | Condulete trip.s/tp,tipo ET15,Ø25mm(3/4") rosc BSP | pç | 16.52 | 1.4 | 17.92
166395 | Condulete trip.s/tp,tipo CT15,Ø25mm(3/4") rosc BSP | pç | 17.3 | 1.4 | 18.7
166403 | Inptor 1TS c/tampa p/condulete Ø1/2" | pç | 3.19 | 1.96 | 5.15
166404 | Inptor 1TS c/tampa p/condulete Ø3/4" | pç | 3.19 | 1.96 | 5.15
166405 | Inptor 1TS c/tampa p/condulete Ø1" | pç | 4.11 | 1.96 | 6.07
166406 | Inptor 1TP c/tampa p/condulete Ø1/2" | pç | 3.45 | 2.94 | 6.39
166407 | Inptor 1TP c/tampa p/condulete Ø3/4" | pç | 3.45 | 2.94 | 6.39
166408 | Inptor 1TP c/tampa p/condulete Ø1" | pç | 4.37 | 2.94 | 7.31
166409 | Inptor p/campainha c/tampa p/condulete Ø1/2" | pç | 3.62 | 1.96 | 5.58
166410 | Inptor p/campainha c/tampa p/condulete Ø3/4" | pç | 3.62 | 1.96 | 5.58
166411 | Inptor p/campainha c/tampa p/condulete Ø1" | pç | 4.54 | 1.96 | 6.5
166412 | Inptor biplar.c/tampa 1TS 20A-250V p/cdult. Ø1/2" | pç | 10.94 | 1.96 | 12.9
166413 | Inptor biplar.c/tampa 1TS-20A-250V p/cdult. Ø3/4" | pç | 3.33 | 1.96 | 5.29
166414 | Inptor bplar.c/tampa 1TS-20A-250V p/cdult. Ø1" | pç | 4.06 | 1.96 | 6.02
166415 | Inptor biplar.c/tampa 1TP-20A-250V p/cdult. Ø1/2" | pç | 10.62 | 5.88 | 16.5
166416 | Inptor biplar.c/tampa 1TP-20A-250V p/cdult. Ø3/4" | pç | 10.62 | 5.88 | 16.5
166417 | Inptor biplar.c/tampa 1TP-20A-250V p/cdult. Ø1" | pç | 11.35 | 5.88 | 17.23
166418 | Inptor interdiario. c/tampa 10A-250V p/cdult.Ø1/2" | pç | 14.25 | 1.96 | 16.21
166419 | Inptor interdiario. c/tampa 10A-250V p/cdult.Ø3/4" | pç | 14.25 | 1.96 | 16.21
166420 | Inptor interdiario. c/tampa 10A-250V p/cdult.Ø1" | pç | 15.17 | 1.96 | 17.13
166421 | Inptor c/tampa 3TS 10A-250V p/cdult. Ø1/2" | pç | 9.11 | 5.88 | 14.99
166422 | Inptor c/tampa 3TS 10A-250V p/cdult. Ø3/4" | pç | 9.11 | 5.88 | 14.99
166423 | Inptor c/tampa 3TS 10A-250V p/cdult. Ø1" | pç | 9.84 | 5.88 | 15.72
166424 | Inptor c/tampa 3TP 10A-250V p/cdult. Ø1/2" | pç | 8.01 | 8.82 | 16.83
166425 | Inptor c/tampa 3TP 10A-250V p/cdult. Ø3/4" | pç | 8.01 | 8.82 | 16.83
166426 | Inptor c/tampa 3TP 10A-250V p/cdult. Ø1" | pç | 8.74 | 8.82 | 17.56
166427 | Cj Inptor c/tampa 2TS+1TP 10A-250V p/cdult Ø1/2" | pç | 11.45 | 6.86 | 18.31
166428 | Cj Inptor c/tampa 2TS+1TP 10A-250V p/cdult Ø3/4" | pç | 11.45 | 6.86 | 18.31
166429 | Cj Inptor c/tampa 2TS+1TP 10A-250V p/cdult Ø1 | pç | 12.18 | 6.86 | 19.04
166430 | Cj Inptor c/tampa 1TS+2TP 10A-250V p/cdult Ø1/2" | pç | 11.53 | 7.84 | 19.37
166431 | Cj Inptor c/tampa 1TS+2TP 10A-250V p/cdult Ø3/4" | pç | 11.53 | 7.84 | 19.37
166432 | Cj Inptor c/tampa 1TS+2TP 10A-250V p/cdult Ø1" | pç | 12.26 | 7.84 | 20.1
166433 | Cj Inptor c/tampa 2TS+1 campainha p/cdult Ø1/2" | pç | 14.18 | 7.84 | 22.02
166434 | Cj Inptor c/tampa 2TS+1 campainha p/cdult Ø3/4" | pç | 14.18 | 7.84 | 22.02
166435 | Cj Inptor c/tampa 2TS+1 campainha p/cdult Ø1 | pç | 14.91 | 7.84 | 22.75
166436 | Cj c/tampa 1TS+1tomada2P 10A-250V p/cdult Ø1/2" | pç | 7.4 | 7.84 | 15.24
166437 | Cj c/tampa 1TS+1tomada2P 10A-250V p/cdult Ø3/4" | pç | 7.06 | 7.84 | 14.9
166438 | Cj c/tampa 1TS+1tomada2P 10A-250V p/cdult Ø1 | pç | 14.91 | 7.84 | 22.75
166439 | Cj c/tampa 1TP+1tomada2P 10A-250V p/cdult Ø1/2" | pç | 7.69 | 7.84 | 15.53
166440 | Cj c/tampa 1TP+1tomada2P 10A-250V p/cdult Ø3/4" | pç | 7.69 | 7.84 | 15.53
166441 | Cj c/tampa 1TP+1tomada2P 10A-250V p/cdult Ø1" | pç | 8.42 | 7.84 | 16.26
166442 | Cj c/tampa 1Puls.+1tomada2P 10A-250V p/cdult Ø1/2" | pç | 10.7 | 5.88 | 16.58
166443 | Cj c/tampa 1Puls.+1tomada2P 10A-250V p/cdult Ø3/4" | pç | 10.7 | 5.88 | 16.58
166444 | Cj c/tampa 1Puls.+1tomada2P 10A-250V p/cdult Ø1" | pç | 11.43 | 5.88 | 17.31
166445 | Cj inptor c/tampa 2TS 10A-250V p/cdult Ø1/2" | pç | 6.87 | 3.92 | 10.79
166446 | Cj inptor c/tampa 2TS 10A-250V p/cdult Ø3/4" | pç | 6.87 | 3.92 | 10.79
166447 | Cj inptor c/tampa 2TS 10A-250V p/cdult Ø1" | pç | 7.91 | 3.92 | 11.83
166448 | Cj inptor c/tampa 2TP 10A-250V p/cdult Ø1/2" | pç | 8.83 | 5.88 | 14.71
166449 | Cj inptor c/tampa 2TP 10A-250V p/cdult Ø3/4" | pç | 8.83 | 5.88 | 14.71
166450 | Cj inptor c/tampa 2TP 10A-250V p/cdult Ø1" | pç | 9.56 | 5.88 | 15.44
166451 | Cj inptor c/tampa 1TS+1TP 10A-250V p/cdult Ø1/2" | pç | 9.11 | 4.9 | 14.01
166452 | Cj inptor c/tampa 1TS+1TP 10A-250V p/cdult Ø3/4" | pç | 9.11 | 4.9 | 14.01
166453 | Cj inptor c/tampa 1TS+1TP 10A-250V p/cdult Ø1" | pç | 9.84 | 4.9 | 14.74
166454 | Cj inptor c/tampa 1TS+1Puls p/cdult Ø1/2" | pç | 11.36 | 3.92 | 15.28
166455 | Cj inptor c/tampa 1TS+1Puls p/cdult Ø3/4" | pç | 7.06 | 3.92 | 10.98
166456 | Cj inptor c/tampa 1TS+1Puls p/cdult Ø1" | pç | 11.36 | 3.92 | 15.28
166457 | Tomada universal c/tampa 2P p/cdult Ø1/2" | pç | 4.18 | 3.92 | 8.1
166458 | Tomada univ. c/tampa 2P p/cdult Ø3/4" | pç | 4.18 | 3.92 | 8.1
166459 | Tomada univ. c/tampa 2P p/cdult Ø1" | pç | 4.91 | 3.92 | 8.83
166460 | Tomada univ. c/tampa 2P+T p/cdult Ø1/2" | pç | 5.23 | 3.92 | 9.15
166461 | Tomada univ. c/tampa 2P+T p/cdult Ø3/4" | pç | 5.23 | 3.92 | 9.15
166462 | Tomada univ. c/tampa 2P+T p/cdult Ø1" | pç | 5.96 | 3.92 | 9.88
166463 | Tomada univ. c/tampa 3P chatos 20A p/cdult Ø1/2" | pç | 5.8 | 3.92 | 9.72
166464 | Tomada univ. c/tampa 3P chatos 20A p/cdult Ø3/4" | pç | 5.8 | 3.92 | 9.72
166465 | Tomada univ. c/tampa 3P chatos 20A p/cdult Ø1" | pç | 6.53 | 3.92 | 10.45
166466 | Tomada univ. c/tampa 3P chatos 25A p/cdult Ø1/2" | pç | 6.1 | 3.92 | 10.02
166467 | Tomada univ. c/tampa 3P chatos 25A p/cdult Ø1/2" | pç | 6.1 | 3.92 | 10.02
166468 | Tomada univ. c/tampa 3P chatos 25A p/cdult Ø1/2" | pç | 6.83 | 3.92 | 10.75
166470 | Cj. 2 tomada univ. c/tampa 2P, p/cdult Ø1/2" | pç | 6.85 | 3.92 | 10.77
166471 | Cj. 2 tomada univ. c/tampa 2P, p/cdult Ø3/4" | pç | 6.85 | 3.92 | 10.77
166472 | Cj. 2 tomada univ. c/tampa 2P, p/cdult Ø1" | pç | 7.58 | 3.92 | 11.5
166473 | Tomada telefone 4P c/tampa p/cdult Ø1/2" | pç | 6.85 | 3.92 | 10.77
166474 | Tomada telefone 4P c/tampa p/cdult Ø3/4" | pç | 6.25 | 3.92 | 10.17
166475 | Tomada telefone 4P c/tampa p/cdult Ø1" | pç | 6.98 | 3.92 | 10.9
166499 | Conexão (geral) | ud | 0 | 0.98 | 0.98
SISTEMA X
167001 | Sist.X Canaleta 20x10mm c/tp sem divisória | m | 2.13 | 1.03 | 3.16
167002 | Sist.X Canaleta 20x10mm c/tp com divisória | m | 2.35 | 1.03 | 3.38
167004 | Sist.X Cx sobrepor 75x75x31mm p/canaleta 20x10mm | pç | 2.2 | 1.65 | 3.85
167005 | Sist.X Cx sobrepor 75x75x42mm p/canaleta 20x10mm | pç | 2.86 | 1.65 | 4.51
167006 | Sist.X Matajta. p/canaleta 20x10 c/canaleta 50x20 | pç | 1.33 | 0.41 | 1.74
167007 | Sist.X Matajta. p/canaleta 20x10 c/canaleta 110x20 | pç | 9.49 | 0.41 | 9.9
167008 | Sist.X Tampa de extremidade p/canaleta 20x10mm | pç | 0.49 | 0.23 | 0.72
167009 | Sist.X Cotovelo 90° p/canaleta 20x10mm | pç | 0.52 | 0.41 | 0.93
167010 | Sist.X Cotovelo interno p/canaleta 20x10mm | pç | 0.52 | 0.41 | 0.93
167011 | Sist.X Cotovelo externo p/canaleta 20x10mm | pç | 0.52 | 0.41 | 0.93
167012 | Sist.X Te p/canaleta 20x10mm | pç | 0.52 | 0.41 | 0.93
167013 | Sist.X Luva p/canaleta 20x10mm | pç | 0.52 | 0.41 | 0.93
167020 | Sist.X Canaleta 50x20mm c/tampa e divisória | m | 7.34 | 1.45 | 8.79
167021 | Sist.X Caixa 75x75x31mm p/canaleta 50x20mm | pç | 2.31 | 1.65 | 3.96
167022 | Sist.X Matajta. p/canaleta 50x20 c/canaleta 110x20 | pç | 8.09 | 0.41 | 8.5
167023 | Sist.X Tampa de extremidade p/canaleta 50x20mm | pç | 2.34 | 0.23 | 2.57
167025 | Sist.X Cotovelo interno p/canaleta 50x20mm | pç | 2.67 | 0.41 | 3.08
167026 | Sist.X Cotovelo externo p/canaleta 50x20mm | pç | 2.67 | 0.41 | 3.08
167027 | Sist.X Derivaçao para canaleta 50x20mm | pç | 5.09 | 0.41 | 5.5
167028 | Sist.X Luva para canaleta 50x20mm | pç | 2.01 | 0.41 | 2.42
167040 | Sist.X Canaleta 110x20mm c/tp c/ divisória | m | 35.29 | 2.07 | 37.36
167041 | Sist.X Cx 75x75mm p/canaleta 110x20mm | pç | 7.41 | 2.69 | 10.1
167042 | Sist.X Cx 75x75x31mm p/caneleta 110x20mm | pç | 7.41 | 1.65 | 9.06
167045 | Sist.X Tampa de extremidade p/canaleta 110x20mm | pç | 3.38 | 0.23 | 3.61
167047 | Sist.X Cotovelo interno p/canaleta 110x20mm | pç | 3.88 | 0.41 | 4.29
167048 | Sist.X Cotovelo externo p/canaleta 110x20mm | pç | 3.89 | 0.41 | 4.3
167049 | Sist.X Derivaçao p/ canaleta 110x20mm | pç | 11.85 | 0.41 | 12.26
167050 | Sist.X Luva p/ canaleta 110x20mm | pç | 2.87 | 0.47 | 3.34
167061 | Sist.X Interruptor uma tecla simples 10A 250V | pç | 4.91 | 1.96 | 6.87
167062 | Sist.X Interruptor uma tecla paralelo 10A 250V | pç | 4.91 | 2.71 | 7.62
167063 | Sist.X Cj.interruptor c/2 teclas simples 10A 250V | pç | 11.12 | 3.45 | 14.57
167064 | Sist.X Cj.interruptor c/2 teclas parals. 10A 250V | pç | 11.12 | 4.2 | 15.32
167065 | Sist.X Pulsador de campainha 2A 250V | pç | 7.85 | 1.96 | 9.81
167066 | Sist.X Tomada universal 2P 10A 250V | pç | 4.2 | 1.96 | 6.16
167067 | Sist.X Tomada 2P+T 16A 250V | pç | 7.85 | 2.71 | 10.56
167068 | Sist.X Tomada linha 6, 2P+T 15A 125V nema 5-15 Tr | pç | 10.4 | 2.71 | 13.11
167069 | Sist.X Tomada linha 6, 2P+T universal 15Ax125/250V | pç | 7.9 | 2.71 | 10.61
167070 | Sist.X Tomada linha 6 3P 20A 125 250V nema10-20 Tr | pç | 9.86 | 2.71 | 12.57
167071 | Sist.X Tomada telefone 4p padrao TELEBRAS | pç | 7.58 | 3.45 | 11.03
167072 | Sist.X Cj interruptor 1TS + tomada 2P universal | pç | 6.57 | 3.03 | 9.6
167073 | Sist.X Cj interruptor 1TP + tomada 2P universal | pç | 10.76 | 4.2 | 14.96
167100 | LUMINÁRIAS E EQUIPAMENTOS
167101 | Luminária fluor. sobrepor tipo A 2x16W | cj | 119.77 | 18.18 | 137.95
167102 | Luminária fluor. sobrepor tipo A 2x32W | cj | 137.75 | 18.18 | 155.93
167103 | Luminária fluor. embutir tipo A 2x16W | cj | 107.99 | 18.18 | 126.17
167104 | Luminária fluor. embutir tipo A 2x32W | cj | 111.87 | 18.18 | 130.05
167105 | Luminária fluor. embutir tipo B 2x16W | cj | 111.4 | 18.18 | 129.58
167106 | Luminária fluor. embutir tipo B 2x32W | cj | 122.92 | 18.18 | 141.1
167107 | Luminária fluor. sobrepor tipo B 2x16W | cj | 109.9 | 18.18 | 128.08
167108 | Luminária fluor. sobrepor tipo B 2x32W | cj | 133.49 | 18.18 | 151.67
167109 | Luminária fluor. embutir tipo C 2x32W | cj | 132.69 | 18.18 | 150.87
167111 | Luminária fluor. sobrepor tipo C 2x32W | cj | 148.27 | 18.18 | 166.45
167112 | Luminária fluor. sobrepor tipo D 1x16W | cj | 63.13 | 16.53 | 79.66
167113 | Luminária fluor. sobrepor tipo D 1x20W | cj | 61.29 | 16.53 | 77.82
167114 | Luminária fluor. sobrepor tipo D 1x32W | cj | 65 | 16.53 | 81.53
167115 | Luminária fluor. sobrepor tipo D 1x40W | cj | 63.72 | 16.53 | 80.25
167116 | Luminária fluor. sobrepor tipo D 1x65W | cj | 159.85 | 14.38 | 174.23
167117 | Luminária fluor. sobrepor tipo D 2x16W | cj | 93.49 | 18.18 | 111.67
167118 | Luminária fluor. sobrepor tipo D 2x20W | cj | 89.81 | 18.18 | 107.99
167119 | Luminária fluor. sobrepor tipo D 2x32W | cj | 101.25 | 18.18 | 119.43
167120 | Luminária fluor. sobrepor tipo D 2x40W | cj | 95.55 | 18.18 | 113.73
167121 | Luminária fluor. sobrepor tipo D 2x65W | cj | 197.92 | 18.18 | 216.1
167125 | Luminária fluor. sobrepor simples 1x20W | cj | 49.9 | 18.18 | 68.08
167126 | Luminária fluor. sobrepor simples 1x40W | cj | 51.33 | 16.53 | 67.86
167127 | Luminária fluor. sobrepor simples 2x20W | cj | 71.79 | 18.18 | 89.97
167128 | Luminária fluor. sobrepor simples 2x40W | cj | 71.32 | 18.18 | 89.5
167129 | Luminária fluor. sobrepor simples 3x20W | cj | 115.22 | 19.83 | 135.05
167130 | Luminária fluor. sobrepor simples 3x40W | cj | 115.57 | 19.83 | 135.4
167131 | Luminária fluor. sobrepor simples 4x20W | cj | 140.73 | 21.49 | 162.22
167132 | Luminária fluor. sobrepor simples 4x40W | cj | 138.17 | 21.49 | 159.66
167136 | Lum. globo vidro Ø10cm,p/lâmpada incand 100W 127V | cj | 44.98 | 3.1 | 48.08
167137 | Lum. globo vidro Ø10cm,p/lâmpada incand 60W 127V | cj | 44.66 | 3.1 | 47.76
167138 | Lum. globo vidro Ø15cm,p/lâmpada incand 100W 127V | cj | 46.98 | 3.1 | 50.08
167139 | Lum. globo vidro Ø15cm,p/lâmpada incand 150W 127V | cj | 47.47 | 3.1 | 50.57
167140 | Refletor completo c/ lâmpada vapor metálico 250W | cj | 229.34 | 37.19 | 266.53
167141 | Refletor completo c/ lâmpada vapor metálico 400W | cj | 237.16 | 37.19 | 274.35
167142 | Refletor completo c/ lâmpada vapor mercúrio 250W | cj | 180.66 | 37.19 | 217.85
167143 | Refletor completo c/ lâmpada vapor mercúrio 400W | cj | 197.74 | 37.19 | 234.93
167144 | Refletor completo c/ lâmpada vapor sódio 250W | cj | 198.87 | 37.19 | 236.06
167145 | Refletor completo c/ lâmpada vapor sódio 400W | cj | 218.59 | 37.19 | 255.78
167156 | Sensor de presença c/ fotocélula | pç | 40.88 | 3.68 | 44.56
167157 | Luminária autônoma de emergência p/ parede 2x8W | pç | 47.56 | 6.29 | 53.85
167158 | Ventilador de parede, 127V | cj | 139.38 | 12.39 | 151.77
167159 | Ventilador de teto, c/pint eletr, 127V | cj | 81.81 | 12.39 | 94.2
EQUIPAMENTOS ELÉTRICOS
167301 | Chuveiro elétrico de 4000W / 220V - metálico | cj | 115.29 | 8.27 | 123.56
167302 | Ducha elétrica plastica 5000W / 220V | cj | 32.72 | 8.27 | 40.99
167310 | Torneira elétrica metálica 4000W / 220V | cj | 117.43 | 8.27 | 125.7
167311 | Torneira elétrica plastica 3000W / 220V | cj | 91.51 | 8.27 | 99.78
167312 | Bebedouro aço inox conjugado 6,0l/h - 220V | ud | 1089 | 4.05 | 1093.05
167313 | Bebedouro aço inox simples 12l/h - 220V | ud | 989 | 4.05 | 993.05
INSTALAÇÕES DE TELEFONIA
167901 | Cabo telefonico tipo CCE-2P | m | 1.4 | 1.98 | 3.38
167918 | Obturador com haste padrao TELEBRAS | ud | 0.93 | 1.65 | 2.58
167919 | Tomada de telefone 4 pinos padrao TELEBRAS | ud | 2.56 | 5.37 | 7.93
167947 | Quadro de distrib. TELEBRAS, N° 1 100x 100x120mm | pç | 26.19 | 22.87 | 49.06
167948 | Quadro de distrib. TELEBRAS, N° 2 200X 200X120mm | pç | 38.09 | 20.78 | 58.87
167950 | Quadro de distrib. TELEBRAS, N° 4 400X 400X120mm | pç | 70.35 | 23.9 | 94.25
167952 | Quadro de distrib. TELEBRAS, N° 6 600X 600X120mm | pç | 126.77 | 27.56 | 154.33
167954 | Quadro de distrib. TELEBRAS, N° 8 800X 800X120mm | pç | 248.41 | 31.75 | 280.16
167957 | Quadro de distrib.TELEBRAS, N°11 1200X1000X150mm | pç | 419.11 | 39.82 | 458.93
167959 | Quadro de distrib.TELEBRAS, N°14 1500X1500X150mm | pç | 682.76 | 51.75 | 734.51
167960 | Cx. subterr. de alv. 67x37x60cm c/tampa R1 | Cj | 119.46 | 91.44 | 210.9
167961 | Cx. subterr. de alv. 110x55x60cm c/tampa R2 | Cj | 284.64 | 111.92 | 396.56
167962 | Cx. subterr. alv. Ø1m - fundo conc./tp ff R3 Ø80cm | Cj | 746.34 | 180.75 | 927.09
167963 | Cabo telefonico FI 2x0,60 reforçado (TELEBRAS) | m | 0.46 | 1.65 | 2.11
167964 | Cabo telefonico FI 3x0,60 reforçado (TELEBRAS) | m | 0.72 | 2.48 | 3.2
167965 | Cabo telefonico tipo CCE 2-P (TELEBRAS) | m | 1.36 | 2.48 | 3.84
POSTES DE ILUMINAÇÃO
168001 | Poste aço curvo simples, h=6m Ø= 98mm c/base conc. | pç | 504.14 | 130.14 | 634.28
168002 | Poste aço curvo simples, h=7m Ø=108mm c/base conc. | pç | 569.54 | 130.14 | 699.68
168003 | Poste aço curvo simples, h=8m Ø=113mm c/base conc. | pç | 673.09 | 130.14 | 803.23
168011 | Poste aço curvo duplo, h=6m Ø= 98mm c/base conc. | pç | 602.24 | 130.14 | 732.38
168012 | Poste aço curvo duplo, h=7m Ø=108mm c/base conc. | pç | 651.29 | 130.14 | 781.43
168013 | Poste aço curvo duplo, h=8m Ø=113mm c/base conc. | pç | 733.04 | 130.14 | 863.18
168014 | Poste aço curvo duplo, h=9m Ø=123mm c/base conc. | pç | 863.84 | 130.14 | 993.98
168021 | Poste aço reto, h=3m Ø= 90mm c/base conc. | pç | 356.99 | 130.14 | 487.13
168022 | Poste aço reto, h=4m Ø=100mm c/base conc. | pç | 547.74 | 130.14 | 677.88
168023 | Poste aço reto, h=5m Ø=110mm c/base conc. | pç | 733.04 | 130.14 | 863.18
168024 | Poste aço reto, h=6m Ø=113mm c/base conc. | pç | 983.74 | 130.14 | 1113.88
168049 | Cruzeta F.G.1/4x3x3"c/2,20m mao f.c/1/8"x1"x1,30m | cj | 245.82 | 24.79 | 270.61
168050 | Cruzeta de madeira de lei com 2m de comprimentro | cj | 119.22 | 24.79 | 144.01
168051 | Poste de CA duplo T 10,5 m tipo B/ 75DAN | cj | 473.57 | 188.82 | 662.39
168052 | Poste de CA duplo T 10,5 m tipo B/ 200DAN | cj | 520.29 | 188.82 | 709.11
168053 | Poste de CA duplo T 10,5 m tipo B/ 300DAN | cj | 606.81 | 188.82 | 795.63
168056 | Poste de CA duplo T 9,0 m tipo B/ 75DAN | cj | 380.93 | 145.24 | 526.17
168057 | Poste de CA duplo T 9,0 m tipo B/ 200DAN | cj | 389.33 | 145.24 | 534.57
168058 | Poste de CA duplo T 9,0 m tipo B/ 300DAN | cj | 434.15 | 145.24 | 579.39
168060 | Poste de CA duplo T 7,0 m tipo B/ 75DAN | cj | 260.85 | 145.24 | 406.09
168061 | Poste de CA duplo T 7,0 m tipo B/ 200DAN | cj | 288.56 | 145.24 | 433.8
168062 | Poste de CA duplo T 7,0 m tipo B/ 300DAN | cj | 325.93 | 145.24 | 471.17
PONTOS DE FORÇA E LUZ
168101 | Pto tomada c/ tom.2P/eletroduto 3/4"/cx/condutor | cj | 18.26 | 41.47 | 59.73
168102 | Pto tomada c/ tom.2P+T/eletroduto 3/4"/cx/condutor | cj | 26.92 | 50.43 | 77.35
168103 | Pto interrupt. 1Ts/eletroduto 3/4"/cx/condutor | cj | 15.5 | 40.37 | 55.87
168104 | Pto interrupt. 1Tp/eletroduto 3/4"/cx/condutor | cj | 17.87 | 47.15 | 65.02
168105 | Pto interrupt. 2Ts/eletroduto 3/4"/cx/condutor | cj | 21.14 | 53.27 | 74.41
168106 | Pto interrupt. 2Tp/eletroduto 3/4"/cx/condutor | cj | 24.92 | 67.95 | 92.87
168120 | Pto luz teto/aterrado/eletroduto 3/4"/cx/condutor | cj | 15 | 41.99 | 56.99
168121 | Pto luz teto/ñ aterr./eletroduto 3/4"/cx/condutor | cj | 13.22 | 36.53 | 49.75
PARA RAIOS E ACESSÓRIOS
168201 | Para raio latao crom. Franklin R=300mm 4 pontas | ud | 24.12 | 24.79 | 48.91
168202 | Para raio latao crom. Franklin 2 descidas 4 pontas | ud | 39.12 | 24.79 | 63.91
168203 | Mastro simpl de fºgº p/para raio h=3m,Ø40mm 1desc. | ud | 248.55 | 24.79 | 273.34
168204 | Mastro simpl de fºgº p/para raio h=3m,Ø50mm 1desc. | ud | 286.08 | 24.79 | 310.87
168209 | Cabo cobre nú 35mm2 isoladores fix estrut. cobert. | m | 11.02 | 8.27 | 19.29
168210 | Cabo cobre nú 50mm2 isoladores fix.estrut. cobert. | m | 14.82 | 8.27 | 23.09
168211 | Cabo cobre nú 70mm2 isoladores fix.estrut. cobert. | m | 21.51 | 8.27 | 29.78
168212 | Cabo cobre nú 95mm2 isoladores fix.estrut. cobert. | m | 26.57 | 8.27 | 34.84
168220 | Cabo Cobre nú 35mm2 isoladores chumbados em alv. | m | 18.21 | 9.93 | 28.14
168221 | Cabo Cobre nú 50mm2 isoladores chumbados em alv. | m | 22.01 | 9.93 | 31.94
168222 | Cabo Cobre nú 70mm2 isoladores chumbados em alv. | m | 28.7 | 9.93 | 38.63
168223 | Cabo Cobre nú 95mm2 isoladores chumbados em alv. | m | 33.76 | 9.93 | 43.69
168230 | Protetor cordoalha p.raios c/elet.PVC rig Ø50mmx3m | cj | 20.14 | 24.79 | 44.93
168340 | Aterram. c/haste Cobre 6,3mmx2400mm | cj | 13.65 | 45.45 | 59.1
168341 | Aterram. c/haste Cobre 8,0mmx2400mm | cj | 13.22 | 45.45 | 58.67
168342 | Aterram. c/haste Cobre 9,8mmx2400mm | cj | 18.87 | 45.45 | 64.32
168343 | Aterram. c/haste Cobre 16,0mmx2400mm | cj | 16.03 | 45.45 | 61.48
168350 | Aterram. c/haste Cobre 6,3mmx3000mm | cj | 16.95 | 45.45 | 62.4
168351 | Aterram. c/haste Cobre 8,0mmx3000mm | cj | 16.23 | 45.45 | 61.68
168352 | Aterram. c/haste Cobre 9,8mmx3000mm | cj | 24.87 | 45.45 | 70.32
168353 | Aterram. c/haste Cobre 16,0mmx3000mm | cj | 20.93 | 45.45 | 66.38
168360 | Sinaliz.obst. c/cel.fotoelé.spl+mast 1,5m fg1 1/2" | cj | 96.93 | 16.53 | 113.46
168361 | Sinaliz.obst. c/cel.fotoelé.dpl+mast 1,5m fg1 1/2" | cj | 132.71 | 24.79 | 157.5
180000 | INSTALAÇÕES HIDRAULICAS
TUBOS E CONEXÕES DE FERRO GALVANIZADO
180102 | Tubo de fºgº, Ø20mm (3/4") | m | 11.83 | 4.96 | 16.79
180103 | Tubo de fºgº, Ø25mm(1") | m | 16.77 | 5.45 | 22.22
180104 | Tubo de fºgº, Ø32mm (1 1/4") | m | 22.93 | 8.27 | 31.2
180105 | Tubo de fºgº, Ø 40mm (1 1/2") | m | 27.02 | 10.25 | 37.27
180106 | Tubo de fºgº, Ø 50mm (2") | m | 37.25 | 12.23 | 49.48
180107 | Tubo de fºgº, Ø 65mm (2 1/2") | m | 47.8 | 13.72 | 61.52
180108 | Tubo de fºgº, Ø 80mm (3") | m | 58.53 | 16.04 | 74.57
180109 | Tubo de fºgº, Ø100mm (4") | m | 86.2 | 18.34 | 104.54
180116 | Tubo de fºgº, Ø 40mm (1 1/2"), inclusive conexões | m | 37.85 | 23.14 | 60.99
180117 | Tubo de fºgº, Ø 50mm (2"), inclusive conexões | m | 52.12 | 30.58 | 82.7
180118 | Tubo de fºgº, Ø 65mm (2 1/2"), inclusive conexões | m | 66.9 | 29.75 | 96.65
180119 | Tubo de fºgº, Ø 80mm (3"), inclusive conexões | m | 76.12 | 33.05 | 109.17
180127 | Bujão de fºgº, Ø 40mm (1 1/2") | pç | 3.98 | 5.79 | 9.77
180128 | Bujão de fºgº, Ø 50mm (2") | pç | 11.65 | 5.79 | 17.44
180129 | Bujão de fºgº, Ø 65mm (2 1/2") | pç | 11.45 | 6.61 | 18.06
180130 | Bujão de fºgº, Ø 80mm (3") | pç | 16.36 | 6.61 | 22.97
180136 | Curva 90º macho e fêmea de fºgº, Ø40mm (1 1/2") | pç | 33.35 | 5.79 | 39.14
180137 | Curva 90º macho e fêmea de fºgº, Ø50mm (2") | pç | 39 | 5.79 | 44.79
180138 | Curva 90º macho e fêmea de fºgº, Ø65mm (2 1/2") | pç | 64.82 | 6.61 | 71.43
180139 | Curva 90º macho e fêmea de fºgº, Ø80mm (3") | pç | 90.26 | 6.61 | 96.87
180145 | Flange de fºgº, Ø40mm (1 1/2') | pç | 13.17 | 11.57 | 24.74
180146 | Flange de fºgº, Ø50mm (2') | pç | 16.32 | 11.57 | 27.89
180147 | Flange de fºgº, Ø65mm (2 1/2') | pç | 25.16 | 13.22 | 38.38
180148 | Flange de fºgº, Ø80mm (3') | pç | 35.5 | 13.22 | 48.72
180157 | Luva de redução de fºgº, Ø80x65mm (3x2 1/2") | pç | 35.51 | 13.22 | 48.73
180158 | Luva de redução de fºgº, Ø80x50mm (3x2") | pç | 38.92 | 12.39 | 51.31
180159 | Luva de redução de fºgº, Ø80x40mm (1x1 1/2") | pç | 38.9 | 12.39 | 51.29
180160 | Luva de redução de fºgº, Ø65x50mm (2 1/2x2") | pç | 25.85 | 12.39 | 38.24
180161 | Luva de redução de fºgº, Ø65x40mm (2 1/2x1 1/2") | pç | 25.83 | 12.39 | 38.22
180162 | Luva de redução de fºgº, Ø65x32mm (2 1/2x1 1/4") | pç | 25.81 | 12.39 | 38.2
180163 | Luva de redução de fºgº, Ø50x40mm (2x1 1/2") | pç | 13.18 | 11.57 | 24.75
180179 | Cruzeta de fºgº, Ø40mm (1 1/2") | pç | 17.08 | 23.14 | 40.22
180180 | Cruzeta de fºgº, Ø50mm (2") | pç | 30.3 | 23.14 | 53.44
180181 | Cruzeta de fºgº, Ø65mm (2 1/2") | pç | 48.56 | 26.45 | 75.01
180182 | Cruzeta de fºgº, Ø80mm (3") | pç | 69.83 | 26.45 | 96.28
180190 | Niple duplo de fºgº, Ø40mm (1 1/2") | pç | 6.53 | 11.57 | 18.1
180191 | Niple duplo de fºgº, Ø50mm (2") | pç | 17.47 | 11.57 | 29.04
180192 | Niple duplo de fºgº, Ø65mm (2 1/2") | pç | 22.24 | 13.22 | 35.46
180193 | Niple duplo fg, Ø80mm (3" ) | pç | 26.07 | 13.22 | 39.29
180194 | Niple duplo de fºgº, Ø100mm (4") | pç | 51.2 | 16.53 | 67.73
180201 | Niple duplo redução fºgº, Ø80x65mm (3x2 1/2") | pç | 27.79 | 13.22 | 41.01
180202 | Niple duplo redução fºgº, Ø80x50mm (3x2") | pç | 25.94 | 12.39 | 38.33
180203 | Niple duplo redução fºgº, Ø80x40mm (3x1 1/2") | pç | 21.34 | 12.39 | 33.73
180204 | Niple duplo redução fºgº, Ø65x50mm (2 1/2x2") | pç | 18.33 | 12.39 | 30.72
180205 | Niple duplo redução fºgº, Ø65x40mm (2 1/2x1 1/2") | pç | 16.33 | 12.39 | 28.72
180207 | Niple duplo redução fºgº, Ø50x40mm (2 x1 1/2") | pç | 13.95 | 11.57 | 25.52
180223 | Te de fºgº, Ø40mm (1 1/2") | pç | 14.94 | 17.35 | 32.29
180224 | Te de fºgº, Ø50mm (2") | pç | 24.04 | 17.35 | 41.39
180225 | Te de fºgº, Ø65mm (2 1/2") | pç | 46.28 | 19.83 | 66.11
180226 | Te de fºgº, Ø80mm (3") | pç | 59.12 | 19.83 | 78.95
180234 | Cotovelo 90º de fºgº, Ø40mm (1 1/2") | pç | 11.84 | 11.57 | 23.41
180235 | Cotovelo 90º de fºgº, Ø50mm (2") | pç | 14.74 | 11.57 | 26.31
180236 | Cotovelo 90º de fºgº, Ø65mm (2 1/2") | pç | 30.06 | 13.22 | 43.28
180237 | Cotovelo 90º de fºgº, Ø80mm (3") | pç | 41.85 | 13.22 | 55.07
180245 | Luva 90º de fºgº, Ø40mm (1 1/2") | pç | 7.93 | 11.57 | 19.5
180246 | Luva 90º de fºgº, Ø50mm (2") | pç | 11.7 | 11.57 | 23.27
180247 | Luva 90º de fºgº, Ø65mm (2 1/2") | pç | 21.49 | 13.22 | 34.71
180248 | Luva 90º de fºgº, Ø80mm (3") | pç | 30.74 | 13.22 | 43.96
180256 | Tampão de fºgº, Ø40mm (1 1/2") | pç | 6.38 | 5.79 | 12.17
180257 | Tampão de fºgº, Ø50mm (2") | pç | 8.23 | 5.79 | 14.02
180258 | Tampão de fºgº, Ø65mm (2 1/2") | pç | 12.03 | 6.61 | 18.64
180262 | Flange p/ caixa d'água de fºgº, Ø40mm (1 1/2") | pç | 37.79 | 11.57 | 49.36
180272 | Te de redução de fºgº, Ø80x65mm (3x2 1/2") | pç | 50.44 | 19.83 | 70.27
180273 | Te de redução de fºgº, Ø80x50mm (3x2") | pç | 52.02 | 19.01 | 71.03
180274 | Te de redução de fºgº, Ø80x40mm (3x1 1/2") | pç | 52 | 19.01 | 71.01
180275 | Te de redução de fºgº, Ø65x50mm (2 1/2x2") | pç | 40.7 | 19.01 | 59.71
180276 | Te de redução de fºgº, Ø65x40mm (2 1/2x1 1/2") | pç | 40.68 | 19.01 | 59.69
180278 | Te de redução de fºgº, Ø50x40mm (2x1 1/2") | pç | 23.22 | 17.35 | 40.57
180295 | Curva de fºgº, Ø40mm (1 1/2") | pç | 28.83 | 11.57 | 40.4
180296 | Curva de fºgº, Ø50mm (2") | pç | 49.37 | 11.57 | 60.94
180297 | Curva de fºgº, Ø65mm (2 1/2") | pç | 62.27 | 13.22 | 75.49
180298 | Curva de fºgº, Ø80mm (3") | pç | 97.34 | 13.22 | 110.56
180307 | Cotovelo 45º de fºgº, Ø40mm (1 1/2") | pç | 12.11 | 11.57 | 23.68
180308 | Cotovelo 45º de fºgº, Ø50mm (2") | pç | 15.91 | 11.57 | 27.48
180309 | Cotovelo 45º de fºgº, Ø65mm (2 1/2") | pç | 29.57 | 13.22 | 42.79
180310 | Cotovelo 45º de fºgº, Ø80mm (3") | pç | 38.91 | 13.22 | 52.13
180409 | Cotovelo de fºgº, Ø50x40mm (2x1 1/2") | pç | 16.98 | 11.57 | 28.55
180410 | Cotovelo de fºgº, Ø65x50mm (2 1/2x2") | pç | 43.82 | 12.39 | 56.21
180415 | Curva 45º de fºgº, Ø40mm (1 1/2") | pç | 16.19 | 11.57 | 27.76
180416 | Curva 45º de fºgº, Ø50mm (2") | pç | 33.4 | 11.57 | 44.97
180427 | Bucha de redução de fºgº, Ø50x40mm (2x1 1/2") | pç | 8.2 | 11.57 | 19.77
180432 | Bucha de redução de fºgº, Ø80x40mm (3x1 1/2") | pç | 18.13 | 12.39 | 30.52
180433 | Bucha de redução de fºgº, Ø80x50mm (3x2") | pç | 18.15 | 12.39 | 30.54
180434 | Bucha de redução de fºgº, Ø80x65mm (3x2 1/2") | pç | 18.18 | 13.22 | 31.4
180443 | União de aço gº c/ assento cônico Ø40mm (1 1/2") | pç | 41.12 | 11.57 | 52.69
180444 | União de aço gº c/ assento cônico Ø50mm (2") | pç | 76.5 | 11.57 | 88.07
180445 | União de aço gº c/ assento cônico Ø65mm (2 1/2") | pç | 85.71 | 13.22 | 98.93
180446 | União de aço gº c/ assento cônico Ø80mm (3") | pç | 132.97 | 13.22 | 146.19
TUBOS E CONEXÕES DE COBRE
181110 | Tubo cobre, juntas sold., Ø15mm (1/2"), classe E | m | 8.79 | 1.65 | 10.44
181111 | Tubo cobre, juntas sold., Ø22mm (3/4"), classe E | m | 16.38 | 2.32 | 18.7
181146 | Tubo cobre, juntas sold., Ø15mm (1/2"), classe A | m | 16.46 | 1.65 | 18.11
181147 | Tubo cobre, juntas sold., Ø22mm (3/4"), classe A | m | 22.08 | 2.32 | 24.4
181164 | Curva 90º de cobre, Ø15mm, bolsa e bolsa | pç | 3.36 | 2.97 | 6.33
181165 | Curva 90º de cobre, Ø22mm, bolsa e bolsa | pç | 3.83 | 2.97 | 6.8
181173 | Te de cobre, Ø15mm, bolsa e bolsa | pç | 3.33 | 4.46 | 7.79
181174 | Te de cobre, Ø22mm, bolsa e bolsa | pç | 5.2 | 4.46 | 9.66
181182 | Conector de cobre, Ø15mmx1/2", bolsa e rosca | pç | 4.8 | 2.97 | 7.77
181183 | Conector de cobre, Ø22mmx3/4", bolsa e rosca | pç | 5.01 | 2.97 | 7.98
181191 | Redução de cobre, Ø22x15mm, ponta e bolsa | pç | 2.37 | 2.97 | 5.34
181213 | Luva de cobre, Ø15mm, bolsa e bolsa | pç | 1.63 | 2.97 | 4.6
181214 | Luva de cobre, Ø22mm, bolsa e bolsa | pç | 2.17 | 2.97 | 5.14
181222 | Conector cobre, Ø15mmx1/2", bolsa e bolsa c/ rosca | pç | 4.8 | 2.97 | 7.77
181223 | Conector cobre, Ø22mmx3/4", bolsa e bolsa c/ rosca | pç | 5.01 | 2.97 | 7.98
181229 | Curva 45º de bronze, Ø15mm, bolsa e bolsa | pç | 1.82 | 2.97 | 4.79
181230 | Curva 45º de bronze, Ø22mm, bolsa e bolsa | pç | 4.34 | 2.97 | 7.31
181238 | Te bronze c/ red. central, Ø22x15mm, bolsa e bolsa | pç | 9.65 | 4.46 | 14.11
181251 | Te bronze c/ red. lateral, Ø22x15mm, bolsa e bolsa | pç | 8.9 | 4.46 | 13.36
181253 | Tampão de cobre, Ø15mm, bolsa e bolsa | pç | 1.47 | 1.49 | 2.96
181254 | Tampão de cobre, Ø22mm, bolsa e bolsa | pç | 2.34 | 1.49 | 3.83
181260 | Cotovelo bronze,Ø15mmx1/2", bolsa e bolsa c/ rosca | pç | 4.63 | 2.97 | 7.6
181261 | Cotovelo bronze,Ø22mmx3/4", bolsa e bolsa c/ rosca | pç | 9.36 | 2.97 | 12.33
181265 | Cotovelo bronze,Ø15mmx1/2", bolsa e rosca macho | pç | 5.51 | 2.97 | 8.48
181266 | Cotovelo bronze,Ø22mmx3/4", bolsa e rosca macho | pç | 9.1 | 2.97 | 12.07
181270 | Te de bronze, c/ rosca fêmea central, Ø15mmx1/2" | pç | 5.67 | 4.46 | 10.13
181271 | Te de bronze, c/ rosca fêmea central, Ø22mmx3/4" | pç | 10.21 | 4.46 | 14.67
181272 | Te de bronze c/ rosca fêmea de redução Ø22mmx1/2" | pç | 7.38 | 4.46 | 11.84
181273 | União de bronze bolsa e bolsa, Ø15mm | pç | 12.03 | 2.97 | 15
181274 | União de bronze bolsa e bolsa, Ø22mm | pç | 12.06 | 5.95 | 18.01
181282 | União bronze bolsa e bolsa c/ rosca, Ø15mmx1/2" | pç | 12.63 | 4.46 | 17.09
181283 | União bronze bolsa e bolsa c/ rosca, Ø22mmx3/4" | pç | 13.77 | 5.95 | 19.72
181285 | Curva transposição bronze, bolsa e bolsa, Ø15mm | pç | 7.1 | 2.97 | 10.07
181286 | Curva transposição bronze, bolsa e bolsa, Ø22mm | pç | 15.4 | 2.97 | 18.37
181288 | Te dupla curva bze bolsa c/ rosca/bolsa,Ø1/2"x15mm | pç | 12.76 | 2.97 | 15.73
181289 | Te dupla curva bze bolsa c/ rosca/bolsa,Ø3/4"x22mm | pç | 20.09 | 4.46 | 24.55
181293 | Flange de bronze, Ø15mm | pç | 40.08 | 2.97 | 43.05
181294 | Flange de bronze, Ø22mm | pç | 46.2 | 2.97 | 49.17
181303 | Juntas de expansão, ponta e ponta, Ø15mm | pç | 321.77 | 1.49 | 323.26
181304 | Juntas de expansão, ponta e ponta, Ø22mm | pç | 278.39 | 2.97 | 281.36
181312 | Isolamento térmico flexível, Ø15mm | m | 0.95 | 1.79 | 2.74
181313 | Isolamento térmico flexível, Ø22mm | m | 1.31 | 1.79 | 3.1
TUBOS E CONEXÕES DE PVC PARA ÁGUA
181601 | Tubo PVC rig. soldável, marrom, Ø20mm (1/2") | m | 1.56 | 1.49 | 3.05
181602 | Tubo PVC rig. soldável, marrom, Ø25mm (3/4") | m | 1.91 | 1.98 | 3.89
181603 | Tubo PCV rig. soldável, marrom, Ø32mm (1") | m | 4.41 | 2.14 | 6.55
181604 | Tubo PVC ríg. soldável, marrom, Ø40mm (1 1/4") | m | 6.1 | 3.31 | 9.41
181605 | Tubo PVC ríg. soldável, marrom, Ø50mm (1 1/2") | m | 6.68 | 3.97 | 10.65
181606 | Tubo PCV rig. soldável, marrom, Ø60mm (2") | m | 12.13 | 4.96 | 17.09
181607 | Tubo PVC ríg. soldável, marrom, Ø75mm (2 1/2") | m | 17.45 | 6.78 | 24.23
181608 | Tubo PCV rig. soldável, marrom, Ø85mm (3") | m | 23.3 | 7.93 | 31.23
181609 | Tubo PVC rig. soldável, marrom, Ø110mm (4") | m | 34.46 | 8.59 | 43.05
181610 | Tubo PVC ríg. sold, marrom,inc.conex,Ø20mm (1/2") | m | 2.45 | 5.79 | 8.24
181611 | Tubo PVC ríg, sold, marrom,inc.conex,Ø25mm (3/4") | m | 3.02 | 6.61 | 9.63
181612 | Tubo PVC ríg, sold, marrom,inc.conex,Ø32mm(1") | m | 6.55 | 7.44 | 13.99
181613 | Tubo PVC ríg, sold, marrom,inc.conex,Ø40mm(1 1/4") | m | 9.05 | 8.27 | 17.32
181614 | Tubo PVC ríg, sold, marrom,inc.conex,Ø50mm(1 1/2") | m | 9.26 | 9.92 | 19.18
181615 | Tubo PVC ríg, sold, marrom,inc.conex,Ø60mm (2") | m | 16.8 | 11.57 | 28.37
181616 | Tubo PVC ríg, sold, marrom,inc.conex,Ø75mm(2 1/2") | m | 24.2 | 14.87 | 39.07
181617 | Tubo PVC ríg, sold, marrom,inc.conex,Ø85mm (3") | m | 29.91 | 16.53 | 46.44
181618 | Tubo PVC ríg, sold, marrom,inc.conex,Ø110mm (4") | m | 44.21 | 18.18 | 62.39
181701 | Curva 45º PVC ríg, sold, marrom, Ø 20mm (1/2") | pç | 0.77 | 0.74 | 1.51
181702 | Curva 45º PVC ríg, sold, marrom, Ø 25mm (3/4") | pç | 0.91 | 0.74 | 1.65
181703 | Curva 45º PVC ríg, sold, marrom, Ø 32mm (1") | pç | 1.34 | 0.74 | 2.08
181704 | Curva 45º PVC ríg, sold, marrom, Ø 40mm (1 1/4") | pç | 1.95 | 1.15 | 3.1
181705 | Curva 45º PVC ríg, sold, marrom, Ø 50mm (1 1/2") | pç | 3.51 | 1.15 | 4.66
181706 | Curva 45º PVC ríg, sold, marrom, Ø 60mm (2") | pç | 5.79 | 1.15 | 6.94
181707 | Curva 45º PVC ríg, sold, marrom, Ø 75mm (2 1/2") | pç | 10.22 | 1.49 | 11.71
181708 | Curva 45º PVC ríg, sold, marrom, Ø 85mm (3") | pç | 15.04 | 1.52 | 16.56
181709 | Curva 45º PVC ríg, sold, marrom, Ø110mm (4") | pç | 31.65 | 1.9 | 33.55
181710 | Curva 90º PVC ríg, sold, marrom, Ø 20mm (1/2") | pç | 0.83 | 0.74 | 1.57
181711 | Curva 90º PVC ríg, sold, marrom, Ø 25mm (3/4") | pç | 1.52 | 0.74 | 2.26
181712 | Curva 90º PVC ríg, sold, marrom, Ø 32mm (1") | pç | 3.27 | 0.74 | 4.01
181713 | Curva 90º PVC ríg, sold, marrom, Ø 40mm (1 1/4") | pç | 5.99 | 1.15 | 7.14
181714 | Curva 90º PVC ríg, sold, marrom, Ø 50mm (1 1/2") | pç | 6.35 | 1.15 | 7.5
181715 | Curva 90º PVC ríg, sold, marrom, Ø 60mm (2") | pç | 14.92 | 1.15 | 16.07
181716 | Curva 90º PVC ríg, sold, marrom, Ø 75mm (2 1/2") | pç | 17.86 | 1.49 | 19.35
181717 | Curva 90º PVC ríg, sold, marrom, Ø 85mm (3") | pç | 25.69 | 1.52 | 27.21
181718 | Curva 90º PVC ríg, sold, marrom, Ø 110mm (4") | pç | 54.75 | 1.9 | 56.65
181719 | Joelho 45º PVC ríg, sold, marrom, Ø 20mm (1/2") | pç | 0.52 | 0.74 | 1.26
181720 | Joelho 45º PVC ríg, sold, marrom, Ø 25mm (3/4") | pç | 0.87 | 0.74 | 1.61
181721 | Joelho 45º PVC ríg, sold, marrom, Ø 32mm (1") | pç | 2.11 | 0.74 | 2.85
181722 | Joelho 45º PVC ríg, sold, marrom, Ø 40mm (1 1/4") | pç | 3.05 | 1.15 | 4.2
181723 | Joelho 45º PVC ríg, sold, marrom, Ø 50mm (1 1/2") | pç | 3.85 | 1.15 | 5
181724 | Joelho 45º PVC ríg, sold, marrom, Ø 60mm (2") | pç | 13.01 | 1.15 | 14.16
181725 | Joelho 45º PVC ríg, sold, marrom, Ø 75mm (2 1/2") | pç | 28.04 | 1.49 | 29.53
181726 | Joelho 45º PVC ríg, sold, marrom, Ø 85mm (3") | pç | 31.98 | 1.52 | 33.5
181727 | Joelho 45º PVC ríg, sold, marrom, Ø 110mm (4") | pç | 92.25 | 1.9 | 94.15
181728 | Joelho 90º PVC ríg, sold, marrom, Ø 20mm (1/2") | pç | 0.42 | 0.74 | 1.16
181729 | Joelho 90º PVC ríg, sold, marrom, Ø 25mm (3/4") | pç | 0.55 | 0.74 | 1.29
181730 | Joelho 90º PVC ríg, sold, marrom, Ø 32mm (1") | pç | 1.16 | 0.74 | 1.9
181731 | Joelho 90º PVC ríg, sold, marrom, Ø 40mm (1 1/4") | pç | 2.61 | 1.15 | 3.76
181732 | Joelho 90º PVC ríg, sold, marrom, Ø 50mm (1 1/2") | pç | 3.22 | 1.15 | 4.37
181733 | Joelho 90º PVC ríg, sold, marrom, Ø 60mm (2") | pç | 13.24 | 1.15 | 14.39
181734 | Joelho 90º PVC ríg, sold, marrom, Ø 75mm (2 1/2") | pç | 37.46 | 1.49 | 38.95
181735 | Joelho 90º PVC ríg, sold, marrom, Ø 85mm (3") | pç | 41.97 | 1.52 | 43.49
181736 | Joelho 90º PVC ríg, sold, marrom, Ø110mm (4") | pç | 99.97 | 1.9 | 101.87
181737 | Joelho reduçao 90ºPVC ríg, sold, marrom Ø25x20mm | pç | 1.36 | 1.49 | 2.85
181738 | Joelho reduçao 90ºPVC ríg, sold, marrom Ø32x25mm | pç | 2.08 | 1.49 | 3.57
181739 | Te 90º PVC ríg, soldável, marrom, Ø 20mm (1/2") | pç | 0.74 | 2.23 | 2.97
181740 | Te 90º PVC ríg, soldável, marrom, Ø 25mm (3/4") | pç | 0.78 | 5.95 | 6.73
181741 | Te 90º PVC ríg, soldável, marrom, Ø 32mm (1") | pç | 6.75 | 2.23 | 8.98
181742 | Te 90º PVC ríg, soldável, marrom, Ø 40mm (1 1/4") | pç | 5.68 | 3.47 | 9.15
181743 | Te 90º PVC ríg, soldável, marrom, Ø 50mm (1 1/2") | pç | 5.98 | 3.47 | 9.45
181744 | Te 90º PVC ríg, soldável, marrom, Ø60mm (2") | pç | 18.54 | 3.47 | 22.01
181745 | Te 90º PVC ríg, soldável, marrom, Ø75mm(2 1/2") | pç | 28.74 | 4.46 | 33.2
181746 | Te 90º PVC ríg, soldável, marrom, Ø85mm (3") | pç | 40.46 | 4.46 | 44.92
181747 | Te 90º PVC ríg, soldável, marrom, Ø110mm (4") | pç | 83.55 | 5.7 | 89.25
181748 | Te red. PVC ríg, sold, marrom Ø25x20mm | pç | 1.91 | 2.23 | 4.14
181749 | Te red. PVC ríg, sold, marrom Ø32x25mm | pç | 3.28 | 2.23 | 5.51
181750 | Te red. PVC ríg, sold, marrom Ø40x32mm | pç | 4.74 | 3.06 | 7.8
181751 | Te red. PVC ríg, sold, marrom Ø50x20mm | pç | 5.36 | 3.06 | 8.42
181752 | Te red. PVC ríg, sold, marrom Ø50x25mm | pç | 5.62 | 3.06 | 8.68
181753 | Te red. PVC ríg, sold, marrom Ø50x32mm | pç | 7.71 | 3.06 | 10.77
181754 | Te red. PVC ríg, sold, marrom Ø50x40mm | pç | 9.17 | 3.47 | 12.64
181755 | Te red. PVC ríg, sold, marrom Ø75x50mm | pç | 22.77 | 4.13 | 26.9
181756 | Te red. PVC ríg, sold, marrom Ø85x60mm | pç | 36.82 | 4.2 | 41.02
181757 | Te red. PVC ríg, sold, marrom Ø110x60mm | pç | 56.92 | 4.96 | 61.88
181758 | Luva PVC ríg, sold, marrom, Ø20mm (1/2") | pç | 0.61 | 1.49 | 2.1
181759 | Luva PVC ríg, sold, marrom, Ø25mm (3/4") | pç | 0.71 | 1.49 | 2.2
181760 | Luva PVC ríg, sold, marrom, Ø32mm (1") | pç | 1.32 | 1.49 | 2.81
181761 | Luva PVC ríg, sold, marrom, Ø40mm (1 1/4") | pç | 2.47 | 2.32 | 4.79
181762 | Luva PVC ríg, sold, marrom, Ø50mm (1 1/2") | pç | 3.11 | 2.32 | 5.43
181763 | Luva PVC ríg, sold, marrom, Ø60mm (2") | pç | 8.62 | 2.32 | 10.94
181764 | Luva PVC ríg, sold, marrom, Ø75mm (2 1/2") | pç | 10.68 | 2.97 | 13.65
181765 | Luva PVC ríg, sold, marrom, Ø85mm (3") | pç | 26.75 | 3.04 | 29.79
181766 | Luva PVC ríg, sold, marrom, Ø110mm (4") | pç | 36.87 | 3.8 | 40.67
181767 | Luva correr PVC ríg, sold, marrom, Ø20mm (1/2") | pç | 4.97 | 2.97 | 7.94
181768 | Luva correr PVC ríg, sold, marrom, Ø25mm (3/4") | pç | 6.44 | 2.97 | 9.41
181769 | Luva correr PVC ríg, sold, marrom, Ø32m (1") | pç | 12.97 | 4.62 | 17.59
181770 | Luva red. PVC ríg, sold, marrom Ø25x20mm | pç | 0.67 | 1.49 | 2.16
181771 | Luva red. PVC ríg, sold, marrom Ø32x25mm | pç | 1.36 | 1.49 | 2.85
181772 | Luva red. PVC ríg, sold, marrom Ø40x32mm | pç | 1.78 | 1.9 | 3.68
181773 | Luva red. PVC ríg, sold, marrom Ø60x50mm | pç | 3.92 | 2.32 | 6.24
181774 | Bucha red.curta PVC ríg, sold, marrom Ø25x20mm | pç | 0.52 | 1.49 | 2.01
181775 | Bucha red.curta PVC ríg, sold, marrom Ø32x25mm | pç | 0.96 | 1.49 | 2.45
181776 | Bucha red.curta PVC ríg, sold, marrom Ø40x32mm | pç | 1.52 | 1.9 | 3.42
181777 | Bucha red.curta PVC ríg, sold, marrom Ø50x40mm | pç | 2.23 | 2.32 | 4.55
181778 | Bucha red.curta PVC ríg, sold, marrom Ø60x50mm | pç | 3.82 | 2.32 | 6.14
181779 | Bucha red.curta PVC ríg, sold, marrom Ø75x60mm | pç | 7.11 | 2.64 | 9.75
181780 | Bucha red.curta PVC ríg, sold, marrom Ø85x75mm | pç | 7.68 | 3.01 | 10.69
181781 | Bucha red.curta PVC ríg, sold, marrom Ø110x85mm | pç | 29.28 | 3.42 | 32.7
181782 | Bucha red.curta PVC ríg, sold, marrom Ø 32x20mm | pç | 1.57 | 1.49 | 3.06
181783 | Bucha red. longa PVC ríg, sold, marrom Ø40x20mm | pç | 2.17 | 1.9 | 4.07
181784 | Bucha red. longa PVC ríg, sold, marrom Ø40x25mm | pç | 2.53 | 1.9 | 4.43
181785 | Bucha red. longa PVC ríg, sold, marrom Ø50x20mm | pç | 2.45 | 1.9 | 4.35
181786 | Bucha red. longa PVC ríg, sold, marrom Ø50x25mm | pç | 2.57 | 1.9 | 4.47
181787 | Bucha red. longa PVC ríg, sold, marrom Ø50x32mm | pç | 2.88 | 1.9 | 4.78
181788 | Bucha red. longa PVC ríg, sold, marrom Ø60x25mm | pç | 5.18 | 1.9 | 7.08
181789 | Bucha red. longa PVC ríg, sold, marrom Ø60x32mm | pç | 6.04 | 1.9 | 7.94
181790 | Bucha red. longa PVC ríg, sold, marrom Ø60x40mm | pç | 6.15 | 2.32 | 8.47
181791 | Bucha red. longa PVC ríg, sold, marrom Ø60x50mm | pç | 7.54 | 2.32 | 9.86
181792 | Bucha red. longa PVC ríg, sold, marrom Ø75x50mm | pç | 9.66 | 2.64 | 12.3
181793 | Bucha red. longa PVC ríg, sold, marrom Ø85x60mm | pç | 11.12 | 2.68 | 13.8
181794 | Bucha red. longa PVC ríg, sold, marrom Ø110x75mm | pç | 17.01 | 0.34 | 17.35
181795 | Bucha red. longa PVC ríg, sold, marrom Ø110x60mm | pç | 18.45 | 3.06 | 21.51
181796 | Uniao PVC ríg, soldável, marrom, Ø 20mm (1/2") | pç | 3.19 | 2.97 | 6.16
181797 | Uniao PVC ríg, soldável, marrom, Ø 25mm (3/4") | pç | 3.54 | 2.97 | 6.51
181798 | Uniao PVC ríg, soldável, marrom, Ø 32mm (1") | pç | 7.41 | 2.97 | 10.38
181799 | Uniao PVC ríg, soldável, marrom, Ø 40mm (1 1/4") | pç | 13.44 | 4.62 | 18.06
181801 | Uniao PVC ríg, soldável, marrom, Ø 50mm (1 1/2") | pç | 14.58 | 4.62 | 19.2
181802 | Uniao PVC ríg, soldável, marrom, Ø 60mm (2") | pç | 32.87 | 4.62 | 37.49
181803 | Uniao PVC ríg, soldável, marrom, Ø 75mm (2 1/2") | pç | 91.68 | 5.95 | 97.63
181804 | Uniao PVC ríg, soldável, marrom, Ø 85mm (3") | pç | 135.42 | 6.09 | 141.51
181805 | Uniao PVC ríg, soldável, marrom, Ø110mm (4") | pç | 221.94 | 7.6 | 229.54
181806 | Adaptador sold p/registro curto marrom 20mm | pc | 0.48 | 1.49 | 1.97
181807 | Adaptador sold p/registro curto marrom 25mm | pc | 0.58 | 1.49 | 2.07
181808 | Adaptador sold p/registro curto marrom 32mm | pc | 1.1 | 1.49 | 2.59
181809 | Adaptador sold p/registro curto marrom 40mm | pc | 2.11 | 2.32 | 4.43
181810 | Adaptador sold p/registro curto marrom 50mm | pc | 2.5 | 2.32 | 4.82
181811 | Adaptador sold p/registro curto marrom 60mm | pc | 6.39 | 2.32 | 8.71
181812 | Adaptador sold p/registro curto marrom 75mm | pc | 10.66 | 2.97 | 13.63
181813 | Adaptador sold p/registro curto marrom 85mm | pc | 17.13 | 4.56 | 21.69
181814 | Adaptador sold p/registro curto marrom 110mm | pc | 23.69 | 3.8 | 27.49
181815 | Adapt.sold c/flan.livre p/cx dágua,PVCmarrom 25mm | pc | 5.59 | 1.49 | 7.08
181816 | Adapt.sold c/flan.livre p/cx dágua,PVCmarrom 32mm | pc | 8.01 | 1.49 | 9.5
181817 | Adapt.sold c/flan.livre p/cx dágua,PVCmarrom 40mm | pc | 9.7 | 2.32 | 12.02
181818 | Adapt.sold c/flan.livre p/cx dágua,PVCmarrom 50mm | pc | 14.46 | 2.32 | 16.78
181819 | Adapt.sold c/flan.livre p/cx dágua,PVCmarrom 60mm | pc | 21.68 | 2.32 | 24
181820 | Adapt.sold c/flan.livre p/cx dágua,PVCmarrom 75mm | pc | 71.19 | 2.97 | 74.16
181821 | Adapt.sold c/flan.livre p/cx dágua,PVCmarrom 85mm | pc | 96.94 | 4.56 | 101.5
181822 | Adapt.sold c/flan.livre p/cx dágua,PVCmarrom 110mm | pc | 136.55 | 3.8 | 140.35
181823 | Adapt.long.sold. flan.liv.p/cx dágua,PVCmarr.25mm | pc | 4.96 | 1.49 | 6.45
181824 | Adapt.long.sold. flan.liv.p/cx dágua,PVCmarr.32mm | pc | 6.62 | 1.49 | 8.11
181825 | Adapt.long.sold.c/flan.liv.p/cx dágua,PVCmarr.40mm | pc | 8.24 | 2.32 | 10.56
181826 | Adapt.long.sold.c/flan.liv.p/cx dágua,PVCmarr.50mm | pc | 14.16 | 2.32 | 16.48
181827 | Adapt.long.sold.c/flan.liv.p/cx dágua,PVCmarr.60mm | pc | 19.17 | 2.32 | 21.49
181828 | Adapt.long.sold. flan.liv.p/cx dágua,PVCmarr.75mm | pc | 56.47 | 2.97 | 59.44
181829 | Adapt.long.sold.c/flan.liv.p/cx dágua,PVCmarr.85mm | pc | 77.11 | 4.56 | 81.67
181830 | Adapt.lon.sold.flan.liv.p/cx dágua,PVCmarr.110mm | pc | 108.17 | 3.8 | 111.97
181831 | Adapt.sold flan/anel ved.p/cx dágua,PVC marr. 20mm | pc | 3.94 | 1.49 | 5.43
181832 | Adapt.sold flan/anel ved.p/cx dágua,PVC marr. 25mm | pc | 5.17 | 1.49 | 6.66
181833 | Adapt.sold flan/anel ved.p/cx dágua,PVC marr. 32mm | pc | 9.11 | 1.49 | 10.6
181834 | Adapt.sold flan/anel ved.p/cx dágua,PVC marr. 40mm | pc | 10.83 | 2.32 | 13.15
181835 | Adapt.sold flan/anel ved.p/cx dágua,PVC marr. 50mm | pc | 12.23 | 2.32 | 14.55
181836 | Adapt.sold flan/anel ved.p/cx dágua,PVC marr. 60mm | pc | 19.21 | 2.32 | 21.53
181837 | Cap PVC rígido, soldável, marrom, Ø 20mm (1/2") | pç | 0.66 | 0.74 | 1.4
181838 | Cap PVC rígido, soldável, marrom, Ø 25mm (3/4") | pç | 0.75 | 0.74 | 1.49
181839 | Cap PVC rígido, soldável, marrom, Ø 32mm (1") | pç | 1.05 | 0.74 | 1.79
181840 | Cap PVC rígido, soldável, marrom, Ø 40mm (1 1/4") | pç | 1.95 | 0.95 | 2.9
181841 | Cap PVC rígido, soldável, marrom, Ø 50mm (1 1/2") | pç | 3.62 | 0.95 | 4.57
181842 | Cap PVC rígido, soldável, marrom, Ø 60mm (2") | pç | 5.45 | 1.15 | 6.6
181843 | Cap PVC rígido, soldável, marrom, Ø 75mm (2 1/2") | pç | 8.89 | 1.15 | 10.04
181844 | Cap PVC rígido, soldável, marrom, Ø 85mm (3") | pç | 18.92 | 1.52 | 20.44
181845 | Cap PVC rígido, soldável, marrom, Ø 110mm (4") | pç | 30.96 | 1.9 | 32.86
181846 | Joelho de PVC rigido LR 20 x 1/2" | pç | 1.04 | 1.49 | 2.53
181847 | Joelho de PVC rigido LR 25 x 3/4" | pç | 1.66 | 1.49 | 3.15
181848 | Joelho de reduçao de PVC rigido LR 25 x 1/2" | pç | 1.29 | 1.49 | 2.78
181849 | Joelho de reduçao de PVC rigido LR 32 x 3/4" | pç | 4.57 | 1.49 | 6.06
181850 | Luva de PVC rigido LR 20 x 1/2" | pç | 0.7 | 1.49 | 2.19
181851 | Luva de PVC rigido LR 25 x 3/4" | pç | 0.85 | 1.49 | 2.34
181852 | Luva de PVC rigido LR 32 x 1" | pç | 2.4 | 1.49 | 3.89
181853 | Luva de PVC rigido LR 40 x 1 1/4" | pç | 5.07 | 2.32 | 7.39
181855 | Luva de reduçao de PVC rigido LR 25 x 1/2" | pç | 1.06 | 1.49 | 2.55
181856 | Te LR PVC rig c/rosca na bolsa central 20x20x1/2" | pç | 1.54 | 2.23 | 3.77
181857 | Te LR PVC rig c/rosca na bolsa central 25x25x3/4" | pç | 2.33 | 2.23 | 4.56
181858 | Te red.LR PVC rig c/rosca bolsa central 25x25x1/2" | pç | 2.26 | 2.23 | 4.49
181859 | Te red.LR PVC rig c/rosca bolsa central 32x32x3/4" | pç | 4.09 | 2.23 | 6.32
181860 | Joelho 90º LR PVC rig c/bucha de latao 20 x 1/2" | pç | 2.86 | 1.49 | 4.35
181861 | Joelho 90º LR PVC rig c/bucha de latao 25 x 3/4" | pç | 3.67 | 1.49 | 5.16
181862 | Joelho 90º LR PVC rig c/bucha de latao 25 x 1/2" | pç | 3.07 | 1.49 | 4.56
181863 | Joelho 90º LR PVC rig c/bucha de latao 32 x 3/4" | pç | 5.39 | 1.49 | 6.88
TUBOS E CONEXÕES DE PVC PARA ESGOTO E ACESSÓRIOS
182201 | Tubo de PVC esgoto Ø 50mm, com junta soldável, incl conexoes | m | 16.18 | 6.2 | 22.38
182202 | Tubo de PVC esgoto Ø 75mm, com junta soldável, incl conexoes | m | 20 | 10.57 | 30.57
182203 | Tubo de PVC esgoto Ø 100mm, com junta soldável, incl conexoes | m | 21.61 | 11 | 32.61
182204 | Tubo de PVC esgoto Ø 150mm, com junta soldável | m | 22.75 | 9.26 | 32.01
182205 | Cap de PVC esgoto Ø 50mm, com junta soldável | pç | 2.19 | 2.32 | 4.51
182206 | Cap de PVC esgoto Ø 75mm, com junta soldável | pç | 3.79 | 2.97 | 6.76
182207 | Cap de PVC esgoto Ø 100mm, com junta soldável | pç | 5.46 | 3.72 | 9.18
182208 | Curva 45° longa PVC esgoto Ø 50mm, c/junta sold. | pç | 5.72 | 4.62 | 10.34
182209 | Curva 45° longa PVC esgoto Ø 75mm, c/junta sold. | pç | 13.11 | 5.95 | 19.06
182210 | Curva 45° longa PVC esgoto Ø100mm, c/junta sold. | pç | 14.08 | 7.44 | 21.52
182211 | Curva 90° curta PVC esgoto Ø 50mm, c/junta sold. | pç | 5.3 | 4.62 | 9.92
182212 | Curva 90° curta PVC esgoto Ø 75mm, c/junta sold. | pç | 10.15 | 5.95 | 16.1
182214 | Curva 90° curta PVC esgoto Ø100mm, c/junta sold. | pç | 11.94 | 7.44 | 19.38
182215 | Curva 90° longa PVC esgoto Ø 50mm, c/junta sold. | pç | 4.31 | 4.62 | 8.93
182216 | Curva 90° longa PVC esgoto Ø 75mm, c/junta sold. | pç | 11.04 | 2.97 | 14.01
182217 | Curva 90° longa PVC esgoto Ø100mm, c/junta sold. | pç | 16.24 | 3.72 | 19.96
182218 | Joelho 45° PVC esgoto Ø 50mm, com junta soldável. | pç | 2.51 | 4.62 | 7.13
182219 | Joelho 45° PVC esgoto Ø 75mm, com junta soldável. | pç | 5.24 | 5.95 | 11.19
182220 | Joelho 45° PVC esgoto Ø100mm, com junta soldável. | pç | 7.28 | 7.44 | 14.72
182221 | Joelho 90° PVC esgoto Ø 50mm, com junta soldável. | pç | 2.15 | 4.62 | 6.77
182223 | Joelho 90° PVC esgoto Ø 75mm, com junta soldável. | pç | 4.6 | 5.95 | 10.55
182224 | Joelho 90° PVC esgoto Ø100mm, com junta soldável. | pç | 6.62 | 7.44 | 14.06
182225 | Joelho 90° PVC esgoto Ø100 x 75mm,c/junta sold. | pç | 11.24 | 6.69 | 17.93
182226 | Junçao simples PVC esgoto Ø 50x 50mm,c/junta sold. | pç | 5.3 | 6.94 | 12.24
182227 | Junçao simples PVC esgoto Ø 75x 50mm,c/junta sold. | pç | 8.4 | 8.27 | 16.67
182228 | Junçao simples PVC esgoto Ø 75x 75mm,c/junta sold. | pç | 11.24 | 8.92 | 20.16
182229 | Junçao simples PVC esgoto Ø100x 50mm,c/junta sold. | pç | 10.33 | 9.75 | 20.08
182230 | Junçao simples PVC esgoto Ø100x 75mm,c/junta sold. | pç | 14.49 | 10.41 | 24.9
182231 | Junçao simples PVC esgoto Ø100x100mm,c/junta sold. | pç | 15.41 | 11.15 | 26.56
182232 | Junçao dupla PVC esg. Ø75x 75x 75mm,c/junta sold. | pç | 11.46 | 11.9 | 23.36
182233 | Junçao dupla PVC esg. Ø100x100x100mm,c/junta sold. | pç | 22.08 | 14.87 | 36.95
182234 | Junçao invertida PVC esgoto Ø75x50mm,c/junta sold | pç | 6.29 | 8.27 | 14.56
182235 | Junçao invertida PVC esgoto Ø75x75mm,c/junta sold | pç | 9.54 | 8.92 | 18.46
182236 | Junçao invertida PVC esgoto Ø100x50mm,c/junta sold | pç | 13.94 | 9.75 | 23.69
182237 | Junçao invertida PVC esgoto Ø100x75mm,c/junta sold | pç | 15.04 | 10.41 | 25.45
182238 | Luva de PVC esgoto Ø 50mm, com junta soldável | pç | 2.42 | 4.62 | 7.04
182239 | Luva de PVC esgoto Ø 75mm, com junta soldável | pç | 4.37 | 5.95 | 10.32
182240 | Luva de PVC esgoto Ø 100mm, com junta soldável | pç | 5.8 | 7.44 | 13.24
182241 | Luva de correr PVC esgoto Ø 50mm, c/junta sold. | pç | 6.05 | 4.62 | 10.67
182242 | Luva de correr PVC esgoto Ø 75mm, c/junta sold. | pç | 8.25 | 5.95 | 14.2
182243 | Luva de correr PVC esgoto Ø 100mm, c/junta sold. | pç | 12.17 | 7.44 | 19.61
182244 | Plug de PVC esgoto Ø 50mm, com junta soldável | pç | 1.58 | 2.32 | 3.9
182245 | Plug de PVC esgoto Ø 75mm, com junta soldável | pç | 3.46 | 2.97 | 6.43
182246 | Plug de PVC esgoto Ø 100mm, com junta soldável | pç | 4.69 | 3.72 | 8.41
182247 | Reduçao excêntrica PVC esg Ø 75x50mm,c/junta sold. | pç | 4.34 | 5.29 | 9.63
182248 | Reduçao excêntrica PVC esg Ø100x50mm,c/junta sold. | pç | 5.58 | 6.04 | 11.62
182249 | Reduçao excêntrica PVC esg Ø100x75mm,c/junta sold. | pç | 6.55 | 6.69 | 13.24
182250 | Te sanitário PVC esgoto Ø 50x 50mm, c/ junta sold | pç | 4.72 | 6.94 | 11.66
182251 | Te sanitário PVC esgoto Ø 75x 50mm, c/ junta sold | pç | 7.87 | 8.27 | 16.14
182252 | Te sanitário PVC esgoto Ø 75x 75mm, c/ junta sold | pç | 9.02 | 8.92 | 17.94
182253 | Te sanitário PVC esgoto Ø100x 50mm, c/ junta sold | pç | 10.16 | 9.75 | 19.91
182254 | Te sanitário PVC esgoto Ø100x 75mm, c/ junta sold | pç | 10.78 | 10.41 | 21.19
182255 | Te sanitário PVC esgoto Ø100x100mm, c/ junta sold | pç | 12.28 | 11.15 | 23.43
182256 | Te c/inspeçao PVC esgoto Ø100x 75mm, c/ junta sold | pç | 10.78 | 10.41 | 21.19
182257 | Terminal ventilaçao PVC esgoto Ø50mm,c/ junta sold | pç | 3.27 | 2.32 | 5.59
182258 | Valvula retençao PVC esgoto Ø100mm, c/junta sold. | pç | 61.39 | 7.44 | 68.83
182259 | Vedaçao p/saída vaso sanitário PVC esgoto Ø100mm | pç | 6.29 | 7.44 | 13.73
182401 | Tubo PVC esg Ø 50mm, junta elástica | m | 5.25 | 5.7 | 10.95
182402 | Tubo PVC esg Ø 75mm, junta elástica | m | 6.51 | 5.7 | 12.21
182403 | Tubo PVC esg Ø100mm, junta elástica | m | 7.93 | 11.4 | 19.33
182404 | Tubo PVC esg Ø150mm, junta elástica | m | 20.52 | 10.64 | 31.16
182405 | Cap PVC esg Ø 50mm, junta elástica | pç | 2.76 | 2.66 | 5.42
182406 | Cap PVC esg Ø 75mm, junta elástica | pç | 4.16 | 3.42 | 7.58
182407 | Cap PVC esg Ø100mm, junta elástica | pç | 5.63 | 4.28 | 9.91
182408 | Curva 45° longa PVC esg Ø 50mm, junta elástica | pç | 6.11 | 5.33 | 11.44
182409 | Curva 45° longa PVC esg Ø 75mm, junta elástica | pç | 12.99 | 6.85 | 19.84
182410 | Curva 45° longa PVC esg Ø100mm, junta elástica | pç | 13.26 | 8.55 | 21.81
182411 | Curva 90° curta PVC esg Ø 50mm, junta elástica | pç | 5.69 | 5.33 | 11.02
182412 | Curva 90° curta PVC esg Ø 75mm, junta elástica | pç | 10.03 | 6.85 | 16.88
182413 | Curva 90° curta PVC esg Ø100mm, junta elástica | pç | 11.12 | 8.55 | 19.67
182414 | Curva 90° longa PVC esg Ø 50mm, junta elástica | pç | 4.7 | 5.33 | 10.03
182415 | Curva 90° longa PVC esg Ø 75mm, junta elástica | pç | 11.82 | 6.85 | 18.67
182416 | Curva 90° longa PVC esg Ø100mm, junta elástica | pç | 17.03 | 8.55 | 25.58
182417 | Joelho 45° PVC esg Ø 50mm, junta elástica | pç | 2.9 | 5.33 | 8.23
182418 | Joelho 45° PVC esg Ø 75mm, junta elástica | pç | 5.12 | 6.85 | 11.97
182419 | Joelho 45° PVC esg Ø100mm, junta elástica | pç | 6.46 | 8.55 | 15.01
182420 | Joelho 90° PVC esg Ø 50mm, junta elástica | pç | 2.54 | 5.33 | 7.87
182421 | Joelho 90° PVC esg Ø 75mm, junta elástica | pç | 4.48 | 6.85 | 11.33
182422 | Joelho 90° PVC esg Ø100x75mm, junta elástica | pç | 11.78 | 7.7 | 19.48
182423 | Junçao simples PVC esg Ø 50x 50mm, junta elástica | pç | 6.26 | 7.98 | 14.24
182424 | Junçao simples PVC esg Ø 75x 50mm, junta elástica | pç | 8.84 | 9.51 | 18.35
182425 | Junçao simples PVC esg Ø 75x 75mm, junta elástica | pç | 11.49 | 10.27 | 21.76
182427 | Junçao simples PVC esg Ø100x 50mm, junta elástica | pç | 10.07 | 11.21 | 21.28
182428 | Junçao simples PVC esg Ø100x 75mm, junta elástica | pç | 14.03 | 11.97 | 26
182429 | Junçao simples PVC esg Ø100x100mm, junta elástica | pç | 14.75 | 12.83 | 27.58
182430 | Junçao dupla PVC esg Ø 75x 75x 75mm, junta elást. | pç | 12.07 | 13.68 | 25.75
182431 | Junçao dupla PVC esg Ø100x100x100mm, junta elást. | pç | 21.59 | 17.1 | 38.69
182432 | Junçao invertida PVC esg Ø 75x50mm, junta elást. | pç | 6.73 | 9.51 | 16.24
182433 | Junçao invertida PVC esg Ø 75x75mm, junta elást. | pç | 9.79 | 10.27 | 20.06
182434 | Junçao invertida PVC esg Ø100x50mm, junta elást. | pç | 13.68 | 11.21 | 24.89
182435 | Junçao invertida PVC esg Ø100x75mm, junta elást. | pç | 14.58 | 11.97 | 26.55
182436 | Luva PVC esg Ø 50mm, junta elástica | pç | 3.57 | 5.33 | 8.9
182437 | Luva PVC esg Ø 75mm, junta elástica | pç | 5.11 | 6.85 | 11.96
182438 | Luva PVC esg Ø100mm, junta elástica | pç | 6.14 | 8.55 | 14.69
182439 | Luva de correr PVC esg Ø 50mm, junta elástica | pç | 7.2 | 5.33 | 12.53
182440 | Luva de correr PVC esg Ø 75mm, junta elástica | pç | 8.99 | 6.85 | 15.84
182441 | Luva de correr PVC esg Ø100mm, junta elástica | pç | 12.51 | 8.55 | 21.06
182442 | Plug PVC esg Ø 50mm, junta elástica | pç | 2.15 | 2.66 | 4.81
182443 | Plug PVC esg Ø 75mm, junta elástica | pç | 3.83 | 3.42 | 7.25
182444 | Plug PVC esg Ø100mm, junta elástica | pç | 4.86 | 4.28 | 9.14
182445 | Reduçao excêntrica PVC esg Ø 75x50mm, junta elást. | pç | 4.52 | 6.09 | 10.61
182446 | Reduçao excêntrica PVC esg Ø100x50mm, junta elást. | pç | 5.56 | 6.94 | 12.5
182447 | Reduçao excêntrica PVC esg Ø100x75mm, junta elást. | pç | 6.23 | 7.7 | 13.93
182448 | Te sanit. PVC esg Ø 50x 50mm, junta elástica | pç | 5.68 | 7.98 | 13.66
182449 | Te sanit. PVC esg Ø 75x 50mm, junta elástica | pç | 8.74 | 11.21 | 19.95
182450 | Te sanit. PVC esg Ø 75x 75mm, junta elástica | pç | 9.27 | 10.27 | 19.54
182451 | Te sanit. PVC esg Ø100x 50mm, junta elástica | pç | 9.9 | 11.21 | 21.11
182452 | Te sanit. PVC esg Ø100x 75mm, junta elástica | pç | 10.32 | 11.97 | 22.29
182453 | Te sanit. PVC esg Ø100x100mm, junta elástica | pç | 11.62 | 12.83 | 24.45
182454 | Te c/ inspeçao PVC esg Ø100mmx75mm, junta elástica | pç | 11.48 | 11.97 | 23.45
182455 | Valvula de retençao PVC esg Ø100mm, junta elástica | pç | 61.73 | 8.55 | 70.28
182601 | Tubo de esgoto Ø40mm, junta soldável,incl conexoes | m | 10 | 6.54 | 6.51
182602 | Tubo de esgoto Ø40mm, junta elástica | m | 3.01 | 3.97 | 6.98
182603 | Bucha reduçao longa PVC esg Ø50x40mm, junta sold. | pç | 1.18 | 2.32 | 3.5
182604 | Bucha reduçao longa PVC esg Ø50x40mm, junta elast. | pç | 2.21 | 2.66 | 4.87
182605 | Curva 90º curta PVC esg Ø40mm, junta soldável | pç | 2.4 | 4.62 | 7.02
182606 | Curva 90º curta PVC esg Ø40mm, junta elástica | pç | 1.74 | 5.33 | 7.07
182607 | Joelho 90º PVC esg Ø40mm, junta soldável | pç | 1.38 | 2.19 | 3.57
182608 | Joelho 90º PVC esg Ø40mm, junta elástica | pç | 1.74 | 5.33 | 7.07
182609 | Joelho 45º PVC esg Ø40mm, junta soldável | pç | 1.68 | 4.62 | 6.3
182610 | Joelho 45º PVC esg Ø40mm, junta elástica | pç | 1.93 | 5.33 | 7.26
182611 | Luva PVC esg Ø40mm, junta soldável | pç | 1.27 | 4.62 | 5.89
182612 | Luva PVC esg Ø40mm, junta elástica | pç | 1.52 | 5.33 | 6.85
182613 | Luva de correr PVC esg Ø40mm, junta soldável | pç | 4.25 | 4.62 | 8.87
182614 | Luva de correr PVC esg Ø40mm, junta elástica | pç | 4.5 | 5.33 | 9.83
182615 | Te 90º PVC esg Ø40mm, junta soldável | pç | 2.17 | 4.62 | 6.79
182616 | Te 90º PVC esg Ø40mm, junta elástica | pç | 2.42 | 5.33 | 7.75
182650 | Cx sifon. PVC Ø100x100x50mm c/ tp red. cromada | pç | 10.52 | 10.64 | 21.16
182651 | Cx sifon. PVC Ø100x100x50mm c/ tp red. branca | pç | 6.6 | 8.73 | 15.33
182652 | Cx sifon. PVC Ø100x100x50mm c/ tp quad. branca | pç | 7.4 | 10.64 | 18.04
182653 | Cx sifon. PVC Ø100x100x50mm c/ tp quad. cromada | pç | 12.34 | 10.64 | 22.98
182660 | Cx sifon. PVC Ø150x150x50mm c/ tp quad. branca | pç | 14.03 | 10.64 | 24.67
182661 | Cx sifon. PVC Ø150x150x50mm c/ tp quad. cromada | pç | 23.36 | 10.64 | 34
182669 | Cx sifon.PVC Ø150x150x50mm reforç.c/tp quad.branca | pç | 16.76 | 10.64 | 27.4
182670 | Cx sifon. PVC Ø250x172x50mm c/ tp quad. cromada | pç | 35.14 | 10.64 | 45.78
182672 | Ralo sifon. conico PVC Ø100x40mm c/ tp branca | pç | 1.75 | 2.66 | 4.41
182673 | Ralo sifon. conico PVC Ø100x40mm c/ tp cromada | pç | 5.92 | 2.66 | 8.58
FOSSAS E SUMIDOUROS
182701 | Fossa sépt. CA/pré -10 a 12 pessoas- Ø1,50m h=1,5m | ud | 463.25 | 32.71 | 495.96
182702 | Fossa sépt. CA/pré -15 pessoas- Ø1,60m h=2,20m | ud | 768.45 | 47.82 | 816.27
182703 | Fossa sépt. CA/pré -20 pessoas- Ø2,20m h=1,70m | ud | 1308 | 63.76 | 1371.76
182704 | Fossa sépt. CA/pré -30 pessoas- Ø2,50m h=2,20m | ud | 1820.3 | 95.63 | 1915.93
182705 | Fossa sépt. CA/pré -50 pessoas- 1,65x3,m h=1,80m | ud | 2866.7 | 159.39 | 3026.09
182706 | Fossa sépt. CA/pré-100 pessoas- Ø3,60 h=2,00m | ud | 4022.1 | 302.22 | 4324.32
182707 | Abertura vala revestida em alv. gradeada, Ø=1,50m | m | 45.58 | 101.66 | 147.24
182708 | Tampa de CA fck=15MPa, Ø1,70m, e=10cm | ud | 115.45 | 70.36 | 185.81
182709 | Fundo de CA fck=15MPa, Ø1,70m | ud | 59.17 | 8.36 | 67.53
182710 | Sumidouro alv.grad. Ø=1,5m h=1,0m tp CA c/ escav. | ud | 219.86 | 180.36 | 400.22
182711 | Sumidouro alv.grad. Ø=1,5m h=1,5m tp CA c/ escav. | ud | 242.49 | 231.2 | 473.69
182712 | Sumidouro alv.grad. Ø=1,5m h=2,0m tp CA c/ escav. | ud | 265.12 | 282.03 | 547.15
182713 | Sumidouro alv.grad. Ø=1,5m h=3,1m tp CA c/ escav. | ud | 287.74 | 332.85 | 620.59
182720 | Cx de gordura alv. 60x60x60cm, c/ fundo e tp em CA | ud | 59.52 | 50.72 | 110.24
DRENAGEM E ÁGUAS PLUVIAIS
190801 | Tubo PVC leve, Ø125mm c/ junta soldada | m | 13.78 | 1.49 | 15.27
190802 | Tubo PVC leve, Ø150mm c/ junta soldada | m | 16.57 | 1.54 | 18.11
190803 | Tubo PVC leve, Ø200mm c/ junta soldada | m | 24.51 | 1.79 | 26.3
190810 | Cap PVC leve, Ø125mm c/ junta soldada | ud | 16.56 | 4.48 | 21.04
190811 | Cap PVC leve, Ø150mm c/ junta soldada | ud | 20.41 | 4.62 | 25.03
190812 | Cap PVC leve, Ø200mm c/ junta soldada | ud | 42.41 | 5.38 | 47.79
190813 | Curva 45º PVC leve, Ø125mm c/ junta soldada | ud | 36.36 | 8.98 | 45.34
190814 | Curva 45º PVC leve, Ø150mm c/ junta soldada | ud | 60.68 | 9.26 | 69.94
190815 | Curva 45º PVC leve, Ø200mm c/ junta soldada | ud | 114.6 | 10.77 | 125.37
190816 | Curva 90º PVC leve, Ø125mm c/ junta soldada | ud | 37.04 | 8.98 | 46.02
190817 | Curva 90º PVC leve, Ø150mm c/ junta soldada | ud | 60.68 | 9.26 | 69.94
190818 | Curva 90º PVC leve, Ø200mm c/ junta soldada | ud | 153.85 | 10.77 | 164.62
190821 | Joelho 45º PVC leve, Ø125mm c/ junta soldada | ud | 28.18 | 8.98 | 37.16
190822 | Joelho 45º PVC leve, Ø150mm c/ junta soldada | ud | 34.17 | 9.26 | 43.43
190823 | Joelho 45º PVC leve, Ø200mm c/ junta soldada | ud | 55.69 | 10.77 | 66.46
190824 | Joelho 90º PVC leve, Ø125mm c/ junta soldada | ud | 26.07 | 8.98 | 35.05
190825 | Joelho 90º PVC leve, Ø150mm c/ junta soldada | ud | 33.58 | 9.26 | 42.84
190826 | Joelho 90º PVC leve, Ø200mm c/ junta soldada | ud | 104.97 | 10.77 | 115.74
190827 | Junçao simples PVC leve, Ø125mm c/ junta soldada | ud | 50.21 | 13.46 | 63.67
190828 | Junçao simples PVC leve, Ø150mm c/ junta soldada | ud | 63.47 | 13.88 | 77.35
190829 | Junçao simples PVC leve, Ø200mm c/ junta soldada | ud | 95.62 | 16.15 | 111.77
190830 | Junçao red. PVC leve, Ø150x 75mm c/ junta soldada | ud | 33.41 | 12.23 | 45.64
190831 | Junçao red. PVC leve, Ø150x100mm c/ junta soldada | ud | 35 | 12.98 | 47.98
190832 | Luva correr PVC leve, Ø150mm c/ junta soldada | ud | 24.85 | 9.26 | 34.11
190833 | Luva dupla PVC leve, Ø125mm c/ junta soldada | ud | 12.19 | 8.98 | 21.17
190834 | Luva dupla PVC leve, Ø150mm c/ junta soldada | ud | 15.7 | 9.26 | 24.96
190835 | Luva dupla PVC leve, Ø200mm c/ junta soldada | ud | 35.16 | 10.77 | 45.93
190836 | Reduçao excentr. PVC leve, Ø125x75mm c/junta elást | ud | 10.69 | 10.64 | 21.33
190837 | Reduçao excentr. PVC leve,Ø150x100mm c/junta elást | ud | 15.75 | 9.6 | 25.35
190838 | Reduçao excentr. PVC leve,Ø150x125mm c/junta sold. | ud | 31.19 | 9.12 | 40.31
190839 | Reduçao excentr. PVC leve,Ø200x150mm c/junta sold. | ud | 39.1 | 10.02 | 49.12
190841 | Te 90º curto PVC leve, Ø125mm c/ junta soldada | ud | 28.23 | 13.46 | 41.69
190842 | Te 90º curto PVC leve, Ø150mm c/ junta soldada | ud | 35.51 | 13.88 | 49.39
190843 | Te 90º curto PVC leve, Ø200mm c/ junta soldada | ud | 107.45 | 16.15 | 123.6
190844 | Te 90º curto PVC leve, Ø150x100mm c/ junta soldada | ud | 31.6 | 12.98 | 44.58
190860 | Tubo Conc.Simples, Ø40cm, c/rejunt. cim./areia 1:3 | m | 18.89 | 13.8 | 32.69
190861 | Tubo Conc.Simples, Ø50cm, c/rejunt. cim./areia 1:3 | m | 33.77 | 18.12 | 51.89
190862 | Tubo Conc.Simples, Ø60cm, c/rejunt. cim./areia 1:3 | m | 39.88 | 23.36 | 63.24
190870 | Tubo Conc.Arm-1, Ø40cm c/rejunt cim./areia 1:3 | m | 27.69 | 13.8 | 41.49
190871 | Tubo Conc.Arm-1, Ø50cm c/rejunt cim./areia 1:3 | m | 40.17 | 18.12 | 58.29
190872 | Tubo Conc.Arm-1, Ø60cm c/rejunt cim./areia 1:3 | m | 51.05 | 23.36 | 74.41
190873 | Tubo Conc.Arm-1, Ø70cm c/rejunt cim./areia 1:3 | m | 68.41 | 27.74 | 96.15
190874 | Tubo Conc.Arm-1, Ø80cm c/rejunt cim./areia 1:3 | m | 85.79 | 33.72 | 119.51
190890 | Tubo Conc.Simples para dreno, Ø40cm | m | 18.44 | 10.94 | 29.38
190891 | Tubo Conc.Simples para dreno, Ø50cm | m | 30.29 | 16.12 | 46.41
190892 | Tubo Conc.Simples para dreno, Ø60cm | m | 37.76 | 18.68 | 56.44
190895 | Grelha ferro removível L=30cm,c/acabam. conf.memo. | m | 77.44 | 3.83 | 81.27
190896 | Canaleta meio tubo de concreto Ø20cm | m | 7.97 | 6.9 | 14.87
190897 | Canaleta meio tubo de concreto Ø30cm | m | 10.6 | 9.99 | 20.59
190898 | Canaleta meio tubo de concreto Ø40cm | m | 10.71 | 13.08 | 23.79
190899 | Canaleta meio tubo de concreto Ø50cm | m | 22.11 | 18.89 | 41
CAIXAS DE ALVENARIA P/ ESGOTO E ÁGUAS PLUVIAIS
190901 | Cx alv. 30x30x 50cm, fundo CS; tampa CA | ud | 26 | 35.27 | 61.27
190902 | Cx alv. 50x50x 50cm, fundo CS; tampa CA | ud | 53.95 | 62.79 | 116.74
190903 | Cx alv. 50x50x100cm, fundo CS; tampa CA | ud | 57.13 | 95.3 | 152.43
190932 | Cx alv. 60x60x 60cm, fundo CS; tampa CA | ud | 67.21 | 78.16 | 145.37
190933 | Cx alv. 60x60x100cm, fundo CS; tampa CA | ud | 83.64 | 119.88 | 203.52
TUBOS E CONEXÕES DE FERRO FUNDIDO
191003 | Tubo de ferro fundido ponta e ponta, Ø100mm | m | 108.41 | 13.31 | 121.72
191004 | Tubo de ferro fundido ponta e ponta, Ø150mm | m | 157.19 | 19.92 | 177.11
191014 | Joelho 45º de ferro fundido, Ø100mm | pç | 56.94 | 25.62 | 82.56
191015 | Joelho 45º de ferro fundido, Ø150mm | pç | 93.91 | 33.05 | 126.96
191018 | Joelho 87º30' de ferro fundido, Ø100mm | pç | 70.2 | 25.62 | 95.82
191019 | Joelho 87º30' de ferro fundido, Ø150mm | pç | 139.61 | 33.05 | 172.66
191027 | Junção simples 45º de ferro fundido, Ø100x100mm | pç | 119.02 | 25.62 | 144.64
191029 | Junção simples 45º de ferro fundido, Ø150x100mm | pç | 131.18 | 34.71 | 165.89
191030 | Junção simples 45º de ferro fundido, Ø150x150mm | pç | 198.54 | 34.71 | 233.25
191036 | Te sanitário 87º30' de ferro fundido, Ø100x100mm | pç | 100.31 | 25.62 | 125.93
191038 | Te sanitário 87º30' de ferro fundido, Ø150x100mm | pç | 127.19 | 34.71 | 161.9
191039 | Te sanitário 87º30' de ferro fundido, Ø150x150mm | pç | 147.61 | 34.71 | 182.32
191047 | Luva bolsa e bolsa de ferro fundido, Ø100x100mm | pç | 47.73 | 12.89 | 60.62
191048 | Luva bolsa e bolsa de ferro fundido, Ø150x150mm | pç | 64.71 | 12.89 | 77.6
191051 | Luva bipartida de ferro fundido, Ø100mm | pç | 67.82 | 12.89 | 80.71
191052 | Luva bipartida de ferro fundido, Ø150mm | pç | 129.57 | 12.89 | 142.46
HIDRÔMETROS E CAIXAS D'ÁGUA
191101 | Cx alv. 60x40cm c/tp ff 60x40cm hidrometro 3m3/h | cj | 254.25 | 92.65 | 346.9
191102 | Cx alv. 60x40cm c/tp ff 60x40cm hidrometro 5m3/h | cj | 259.02 | 92.65 | 351.67
191103 | Cx alv. 60x40cm c/tp ff 60x40cm hidrometro 7m3/h | cj | 374.23 | 93.46 | 467.69
191104 | Cx alv. 60x40cm c/tp ff 60x40cm hidrometro 10m3/h | cj | 400.14 | 93.46 | 493.6
191105 | Cx alv. 60x40cm c/tp ff 60x40cm hidrometro 20m3/h | cj | 564.28 | 102.56 | 666.84
191106 | Cx alv. 60x40cm c/tp ff 60x40cm hidrometro 30m3/h | cj | 756.27 | 104.21 | 860.48
191120 | Cxdágua poliuret. 250l c/boia 3/4"- 2 saidas 1" | cj | 294.38 | 87.56 | 381.94
191121 | Cxdágua poliuret. 500l c/boia 3/4"- 2 saidas 1" | cj | 393.73 | 87.56 | 481.29
191122 | Cxdágua poliuret. 1000l c/boia 1"- 2 saidas 1 1/4" | cj | 606.96 | 87.56 | 694.52
METAIS (REGISTROS, TORNEIRAS E OUTROS)
191201 | Registro de Gaveta com canopla, Ø15mm (1/2") | pç | 29.41 | 10.08 | 39.49
191202 | Registro de Gaveta com canopla, Ø20mm (3/4") | pç | 32.93 | 10.08 | 43.01
191203 | Registro de Gaveta com canopla, Ø25mm (1") | pç | 38.84 | 10.08 | 48.92
191204 | Registro de Gaveta com canopla, Ø32mm (1 1/4") | pç | 51.78 | 15.7 | 67.48
191205 | Registro de Gaveta com canopla, Ø40mm (1 1/2") | pç | 56.31 | 15.7 | 72.01
191206 | Registro de pressão com canopla, Ø15mm (1/2") | pç | 34.89 | 9.92 | 44.81
191207 | Registro de pressão com canopla, Ø20mm (3/4"") | pç | 35.58 | 9.92 | 45.5
191209 | Válvula de descarga cromada comum, 40mm (1 1/2") | pç | 58.96 | 33.05 | 92.01
191210 | Caixa de descarga completa, inclusive acessórios | un | 26.46 | 12.97 | 39.43
191220 | Torneira de parede longa cromada para pia | pç | 26.5 | 10.33 | 36.83
191221 | Torneira de parede cromada para uso geral | pç | 13.15 | 10.33 | 23.48
191223 | Torneira de metal amarelo 3/4" multiuso | pç | 12.42 | 10.33 | 22.75
191224 | Torneira cromada para lavatório 3/4" | pç | 75.35 | 10.33 | 85.68
191225 | Torneira de lavatório compacta de mesa | pç | 149.94 | 16.53 | 166.47
191226 | Torneira de mesa compacta | pç | 215.13 | 16.53 | 231.66
191227 | Torneira de parede compacta | pç | 158.64 | 18.59 | 177.23
191229 | Torneira de parede compacta antivandalismo | pç | 219.45 | 25.21 | 244.66
191230 | Válvula para mictório compacta antivandalismo | pç | 187.59 | 25.21 | 212.8
191231 | Válv.descarga c/reg.acoplado 40mm antivandalismo | pç | 114.99 | 33.05 | 148.04
191239 | Misturador de mesa para pia de cozinha | pç | 229.74 | 23.14 | 252.88
191240 | Misturador de parede para pia de cozinha | pç | 229.74 | 14.46 | 244.2
191241 | Misturador de mesa para lavatório | pç | 173.75 | 23.14 | 196.89
191301 | Registro de gaveta bruto, Ø15mm (1/2") | pç | 12.01 | 8.92 | 20.93
191302 | Registro de gaveta bruto, Ø20mm (3/4") | pç | 12.36 | 8.92 | 21.28
191303 | Registro de gaveta bruto, Ø25mm (1") | pç | 20.05 | 8.92 | 28.97
191304 | Registro de gaveta bruto, Ø32mm (1 1/4") | pç | 22.56 | 14.05 | 36.61
191305 | Registro de gaveta bruto, Ø40mm (1 1/2") | pç | 30.12 | 14.05 | 44.17
191306 | Registro de gaveta bruto, Ø50mm (2") | pç | 51.64 | 14.05 | 65.69
191307 | Registro de gaveta bruto, Ø65mm (2 1/2") | pç | 120.95 | 19.01 | 139.96
191308 | Registro de gaveta bruto, Ø80mm (3") | pç | 168.69 | 19.01 | 187.7
191310 | Registro de gaveta bruto, Ø100mm (4") | pç | 302.1 | 29.75 | 331.85
191386 | Torneira boia de cobre, Ø1 1/2" | pç | 55.24 | 6.2 | 61.44
191387 | Torneira boia de PVC, Ø3/4" | pç | 27.1 | 4.96 | 32.06
LOUÇAS SANITÁRIAS E ACESSÓRIOS
191401 | Lavat. louça bca c/col.,incl. acessórios tipo A | cj | 151.59 | 45.45 | 197.04
191402 | Lavat. louça bca c/col.,incl. acessórios tipo B | cj | 226.11 | 45.45 | 271.56
191403 | Lavat. louça bca s/col.,incl. acessórios tipo A | cj | 132.09 | 45.45 | 177.54
191404 | Lavat. louça bca s/col.,incl. acessórios tipo B | cj | 206.61 | 45.45 | 252.06
191410 | Bacia sifon.louça bca c/cx acopl, completa | cj | 163.75 | 49.59 | 213.34
191411 | Bacia sifon.louça bca c/cx susp, completa | cj | 117.96 | 49.59 | 167.55
191412 | Bacia sifon.louça bca c/ valv antivand. completa | cj | 212.64 | 54.54 | 267.18
191413 | Bacia sifon.louça bca c/ valv comum, completa | cj | 151.81 | 54.54 | 206.35
191414 | Bacia turca louça bca sifon. c/valv.antiv.completa | cj | 240.63 | 33.05 | 273.68
191420 | Bide louça bca, c/misturador monocomando, completo | cj | 92.46 | 54.54 | 147
191425 | Mictório louça branca, completo, tipo A | cj | 320.01 | 73.13 | 393.14
191426 | Mictório louça branca, completo, tipo B | cj | 332.21 | 49.59 | 381.8
191430 | Tanque louça branca c/ coluna, completo | cj | 167.79 | 49.59 | 217.38
191431 | Tanque louça branca s/ coluna, completo | cj | 140.82 | 49.59 | 190.41
191440 | Cabide de louça, dois ganchos, ass. no cim.colante | ud | 5.52 | 16.87 | 22.39
191441 | Cabide de louça, ass. cim. colante, tipo A | par | 10.52 | 16.87 | 27.39
191442 | Cabide de louça, ass. cim. colante, tipo B | par | 10.52 | 16.87 | 27.39
191443 | Papeleira de louça, ass. no cim. colante | pç | 14.98 | 16.87 | 31.85
191444 | Saboneteira de louça c/ alça, ass. no cim. colante | par | 9.39 | 16.87 | 26.26
191445 | Saboneteira de louça , ass. no cim. colante | par | 8.58 | 16.87 | 25.45
191447 | Meia saboneteira de louça, ass. no cim. colante | par | 5.46 | 16.87 | 22.33
191450 | Sifao 1 1/2 x2", p/ lavatório | pç | 6.69 | 6.2 | 12.89
191451 | Sifao 1 1/2 x2", p/ mictório | pç | 15.08 | 6.2 | 21.28
191452 | Sifao 1 1/2 x2", p/ tanque | pç | 7.38 | 6.2 | 13.58
191453 | Barra de apoio L=25cm, BWC p/ deficientes | pç | 54 | 10.41 | 64.41
191454 | Barra de apoio L=40cm, BWC p/ deficientes | pç | 74.35 | 10.41 | 84.76
191455 | Barra de apoio L=60cm, BWC p/ deficientes | pç | 81.74 | 10.41 | 92.15
191456 | Barra de apoio L=80cm, BWC p/ deficientes | pç | 92.4 | 10.41 | 102.81
191457 | Barra de apoio L=90cm, BWC p/ deficientes | pç | 97.08 | 10.41 | 107.49
191458 | Barra de apoio L=100cm, BWC p/ deficientes | pç | 115.01 | 10.41 | 125.42
EQUIPAMENTOS HIDRÁULICOS DE AÇO INOXIDÁVEL
191501 | Mictório aço inox 100x30cm, ass. alv + azulj 15x15 | cj | 703.95 | 226.76 | 930.71
191503 | Mictório aço inox 120x30cm, ass. alv + azulj 15x15 | cj | 789.45 | 256.18 | 1045.63
191506 | Mictório aço inox 150x30cm, ass. alv + azulj 15x15 | cj | 917.54 | 301.07 | 1218.61
191511 | Mictório aço inox 200x30cm, ass. alv + azulj 15x15 | cj | 1131.15 | 375.95 | 1507.1
191515 | Mictório aço inox 280x30cm, ass. alv + azulj 15x15 | cj | 1403.99 | 380.7 | 1784.69
191528 | Desenvolv. lavatório padrão FPAR conf. det. D1 | m | 64.28 | 48.87 | 113.15
191529 | Lateral de lavatório padrão FPAR conf. det. D1 | ud | 11.42 | 8.78 | 20.2
191530 | Lav chp aço inox, 100x45cm, c/ 01 torn. antiv. | cj | 678.3 | 344.87 | 1023.17
191532 | Lav chp aço inox, 120x45cm, c/ 01 torn. antiv. | cj | 759.85 | 354.87 | 1114.72
191535 | Lav chp aço inox, 150x45cm, c/ 02 torn. antiv. | cj | 1104.2 | 398.48 | 1502.68
191540 | Lav chp aço inox, 200x45cm, c/ 03 torn. antiv. | cj | 1515.29 | 452.08 | 1967.37
191548 | Lav chp aço inox, 280x45cm, c/ 04 torn. antiv. | cj | 2035.46 | 520.83 | 2556.29
191555 | Lav chp aço inox, 350x45cm, c/ 05 torn. antiv. | cj | 2736.6 | 612.57 | 3349.17
191558 | Tanque aço inox sples, ass. alv. azulej., completo | cj | 224.96 | 163.37 | 388.33
191559 | Tanque aço inox duplo, ass. alv. azulej., completo | cj | 328.62 | 200.42 | 529.04
191561 | Pia aço inox 01 cuba, c/ forro conc. 0,60x1,20m | cj | 216.31 | 128.32 | 344.63
191563 | Pia aço inox 01 cuba, c/ forro conc. 0,60x1,80m | cj | 302.62 | 128.32 | 430.94
191571 | Pia aço inox 02 cubas, c/ forro conc. 0,60x1,60m | cj | 218.49 | 128.32 | 346.81
191572 | Pia aço inox 02 cubas, c/ forro conc. 0,60x1,80m | cj | 228.45 | 128.32 | 356.77
191592 | Pia aço inox 02 cubas, c/ forro conc. 0,60x2,00m | cj | 272.15 | 128.32 | 400.47
TAMPOS DE GRANITO E COMPLEMENTOS
191601 | Tampo granito Amendoa PR e=2cm polido l=0,60m | m | 157.29 | 0 | 157.29
191602 | Tampo granito Amendoa PR e=3cm polido l=0,60m | m | 226.42 | 0 | 226.42
191603 | Tampo granito Cinza Andorinha e=2cm polido l=0,60m | m | 102.09 | 0 | 102.09
191604 | Tampo granito Cinza Andorinha e=3cm polido l=0,60m | m | 125.38 | 0 | 125.38
191613 | Rodapia granito Amendoa PR e=2cm polido h=5cm | m | 20.07 | 13.9 | 33.97
191614 | Rodapia granito Cinza Andorinha e=2cm polido h=5cm | m | 15.47 | 13.9 | 29.37
191619 | Pingadeira granitoCinzaAndorinha e=2cm polid h=5cm | m | 15.47 | 0 | 15.47
191621 | Pingadeira granito Amendoa PR e=2cm polido h=5cm | m | 20.07 | 0 | 20.07
191625 | Cuba louça p/ tampo granito + furofix/valv/sifão | cj | 46.38 | 123.14 | 169.52
191631 | Cuba inox sp p/ tampo granito + furofix/valv/sifão | cj | 117.17 | 111.26 | 228.43
191637 | Cuba inox dp p/ tampo granito + furofix/valv/sifão | cj | 293.63 | 111.26 | 404.89
191650 | Div mictório, cinza andorinha e=3cm 0,30x1,20m | ud | 166.57 | 0 | 166.57
191651 | Div. cinza andorinha e=3cm 0,20x1,80m incl/coloc | ud | 68.98 | 0 | 68.98
191652 | Div. cinza andorinha e=3cm 0,30x1,80m incl/coloc | ud | 103.46 | 0 | 103.46
191653 | Div. cinza andorinha e=3cm 1,30x1,80m incl/coloc | ud | 478.34 | 0 | 478.34
191654 | Acabamento topo e=2cm, cinza andorinha e=4cm | m | 165.09 | 0 | 165.09
191655 | Tampo de granito cinza andorinha e=3cm, larg=23cm | m | 43.82 | 0 | 43.82
TAMPOS E PRATELEIRAS DE CONCRETO ARMADO
191701 | Prateleira CA, e=3cm c/granitina e=8mm, larg=43cm | m | 29.18 | 17.34 | 46.52
191702 | Tampo CA, 60x600cm e=5cm c/granitina+cubas spl/dpl | cj | 1317.81 | 884.59 | 2202.4
191703 | Tampo CA, 60x170cm e=5cm c/granitina | ud | 167.8 | 590.32 | 758.12
191704 | Bancada CA, 60x180cm e=5cm c/granitina | ud | 50.41 | 106.44 | 156.85
191705 | Prateleira CA e=4cm, cinza andorinha, l=45cm (PTC) | m | 117.79 | 12.17 | 129.96
191706 | Prateleira CA e=4cm, cinza andorinha, l=49cm (BG1) | m | 127.26 | 13.26 | 140.52
191707 | Prateleira CA e=4cm, cinza andorinha, l=64cm(BG02) | m | 152.86 | 13.26 | 166.12
191708 | Tampo CA e=4cm, cinza andorinha, l= 70cm (par/lab) | m | 171.02 | 18.94 | 189.96
191709 | Tampo CA e=4cm, cinza andorinha l=95cm(centro/lab) | m | 228.15 | 26.67 | 254.82
191710 | Tampo CA e=4cm, cinza andorinha, l= 58cm (BG02) | m | 145.11 | 18.16 | 163.27
191711 | Tampo CA e=4cm, cinza andorinha, l=60cm(BG04 e 05) | m | 136.45 | 18.16 | 154.61
191712 | Tampo CA e=4cm, cinza andorinha, l=78cm (BG 01) | m | 191.69 | 23.91 | 215.6
191713 | Tampo CA e=4cm, cinza andorinha, l= 51cm (BWC) | m | 130.27 | 15.62 | 145.89
191787 | Tampo CA 50x120cm e=3cm c/ granitina | ud | 33.46 | 94.32 | 127.78
191788 | Tampo CA 70x250cm e=5cm c/ granitina+alv/azul/cuba | cj | 575.03 | 236.76 | 811.79
191795 | Mureta alvenaria 48x74cm, revestida azulejo branco | ud | 195.84 | 29.95 | 225.79
191796 | Mureta alvenaria 50x86cm revestida de azulejo | ud | 22.52 | 36.24 | 58.76
191797 | Acabamento topo de tampo granitina e=8mm, l=50mm | m | 0.47 | 18.67 | 19.14
191798 | Acabamento borda de tampo granitina e=16mm l=50mm | m | 0.71 | 18.67 | 19.38
191799 | Revestimento tampo c/ granilha de cimento comum | m2 | 9.46 | 18.67 | 28.13
PONTOS DE ÁGUA/ESGOTO
191801 | Ponto esg p/vaso sanit Ø100mm c/ ventilaçao Ø50mm | ud | 70.31 | 96.21 | 166.52
191802 | Ponto esg p/vaso sanit Ø100mm | ud | 47.34 | 55.59 | 102.93
191803 | Ponto esg p/lavatório e caixas sifonadas Ø50mm | ud | 26.31 | 30.79 | 57.1
191804 | Ponto esg p/lavatório coletivo Ø75mm | cj | 46.61 | 36.88 | 83.49
191805 | Ponto esg p/pia simples Ø75mm | cj | 46.61 | 54.4 | 101.01
191806 | Ponto esg p/pia dupla Ø75mm | cj | 84.21 | 83.66 | 167.87
191807 | Ponto esg Ømédio 75mm | ud | 23.75 | 63.32 | 87.07
191809 | Ponto água PVC Ømédio 32mm | ud | 21.27 | 39.34 | 60.61
EQUIPAMENTOS DE INCÊNDIO
191901 | Extintor gás carb. 4Kg incl.chp + pintura demarc. | cj | 301.28 | 68.81 | 370.09
191902 | Extintor gás carb. 6Kg incl.chp + pintura demarc. | cj | 313.09 | 68.81 | 381.9
191903 | Extintor agua press.10Kg incl.chp + pintura demarc | cj | 84.93 | 68.81 | 153.74
191904 | Extintor espuma 10Kg incl.chp + pintura demarc. | cj | 290.84 | 68.81 | 359.65
191905 | Extintor gás carb. 10Kg incl.chp + pintura demarc. | cj | 525.06 | 68.81 | 593.87
191906 | Extintor pó químico 4Kg incl.chp + pintura demarc. | cj | 84.16 | 68.81 | 152.97
191907 | Extintor pó químico 6Kg incl.chp + pintura demarc. | cj | 96.93 | 68.81 | 165.74
191908 | Extintor pó químico 8Kg incl.chp + pintura demarc. | cj | 113.95 | 68.81 | 182.76
191909 | Extintor pó químico 12Kg incl.chp + pintura demarc | cj | 118.57 | 68.81 | 187.38
191910 | Válvula de retenção pé de crivo 32mm (1 1/4") | pç | 30.94 | 7.03 | 37.97
191911 | Válvula de retenção pé de crivo 40mm (1 1/2") | pç | 39.01 | 7.03 | 46.04
191912 | Válvula de retenção pé de crivo 50mm (2") | pç | 51.82 | 7.03 | 58.85
191920 | Válvula de retenção horizontal 32mm (1 1/4") | pç | 69.36 | 14.05 | 83.41
191921 | Válvula de retenção horizontal 40mm (1 1/2") | pç | 78.64 | 14.05 | 92.69
191922 | Válvula de retenção horizontal 50mm (2") | pç | 107.1 | 14.05 | 121.15
191928 | Válvula de retenção vertical 32mm (1 1/4") | pç | 52.8 | 14.05 | 66.85
191929 | Válvula de retenção vertical 40mm (1 1/2") | pç | 59.19 | 14.05 | 73.24
191930 | Válvula de retenção vertical de 50mm (2") | pç | 83.2 | 14.05 | 97.25
191936 | Registro globo angular 32mm (1 1/4") | pç | 60.8 | 14.05 | 74.85
191937 | Registro globo angular 40mm (1 1/2") | pç | 66.5 | 14.05 | 80.55
191938 | Registro globo angular 50mm (2") | pç | 79 | 14.05 | 93.05
191944 | Mangueira algodão 65mmx15m, c/eng.rápido/esguicho | pç | 303.86 | 2.07 | 305.93
191945 | Mangueira algodão 65mmx20m, c/eng.rápido/esguicho | pç | 364.52 | 2.07 | 366.59
191946 | Mangueira algodão 65mmx30m, c/eng.rápido/esguicho | pç | 502.82 | 2.07 | 504.89
191947 | Mangueira algodão 40mmx15m, c/eng.rápido/esguicho | pç | 215.73 | 2.07 | 217.8
191948 | Mangueira algodão 40mmx20m, c/eng.rápido/esguicho | pç | 276.94 | 2.07 | 279.01
191949 | Mangueira algodão 40mmx30m, c/eng.rápido/esguicho | pç | 392.2 | 2.07 | 394.27
191959 | Esguicho de latão cônico c/ requinte 65mm (2 1/2") | pç | 64.88 | 2.07 | 66.95
191960 | Esguicho de latão cônico c/ requinte 40mm (1 1/2") | pç | 29.33 | 2.07 | 31.4
191971 | Hidrante de recalque alv. 60x70x60cm c/ tp de ff | cj | 460.17 | 170.91 | 631.08
191972 | Abrigo simples p/hidrante 60x90x17cm | pç | 159.48 | 22.8 | 182.28
191973 | Abrigo duplo p/hidrante 120x90x17cm | pç | 306.65 | 45.6 | 352.25
191983 | Abrigo simples p/hidrante 60x90x17cm para Ø1 1/2" | pç | 247.44 | 65.77 | 313.21
191984 | Abrigo duplo p/hidrante 120x90x17cm para Ø1 1/2" | pç | 467.64 | 114.19 | 581.83
191987 | Hidrante industrial duplo de calçada p/ Ø1 1/2" | pç | 228.75 | 139.81 | 368.56
191999 | Hidrante recalque alv 60x70x60cm c/tp ff p/Ø1 1/2" | cj | 592.94 | 206.78 | 799.72
200000 | ARGAMASSAS
200001 | Preparo de areia seca peneirada | m3 | 70.8 | 125.86 | 196.66
200002 | Preparo de areia seca | m3 | 70.8 | 79.49 | 150.29
200003 | Preparo de cal em pasta peneirado e pura | m3 | 137.5 | 105.98 | 243.48
200004 | Argamassa de pedrisco no traço 1:4 c/ betoneira | m3 | 159.49 | 52.99 | 212.48
200009 | Preparo manual de argamassa cim/areia traço 1:1 | m3 | 342.35 | 82.8 | 425.15
200010 | Preparo arg. de cim/cal/areia traço 1:4:12 | m3 | 249.86 | 52.99 | 302.85
200011 | Preparo arg. de cim/areia traço 1:3 | m3 | 229.53 | 66.24 | 295.77
200012 | Preparo arg. de cim/areia traço 1:4 | m3 | 189.6 | 66.24 | 255.84
200013 | Preparo arg. mista 1:3 + 50Kg de cim/m3 c/ beton. | m3 | 146.4 | 39.74 | 186.14
200014 | Preparo arg. mista 1:3 +100Kg de cim/m3 c/ beton. | m3 | 162.9 | 39.74 | 202.64
200015 | Preparo arg. mista 1:4 + 50Kg de cim/m3 c/ beton. | m3 | 131.15 | 39.74 | 170.89
200016 | Preparo arg. mista 1:4 +130Kg de cim/m3 c/ beton. | m3 | 157.55 | 39.74 | 197.29
200018 | Preparo arg. areia peneir/cal hidr. 1:1,5 c/beton. | m3 | 200.35 | 180.44 | 380.79
200019 | Preparo arg. pré-fabricada p/ reboco | kg | 0.28 | 0.2 | 0.48
200020 | Preparo de cimento colante | Kg | 0.28 | 0 | 0.28
200021 | Preparo de cimento colante | m3 | 297 | 5.32 | 302.32
201000 | REVESTIMENTO DE PAREDES INTERNAS E ACESSÓRIOS
201001 | Chapco parede int, arg cim/pedr., traço1:4, e=7mm | m2 | 1.12 | 3.57 | 4.69
201002 | Chapco parede int, arg cim/areia, traço1:3, e=5mm | m2 | 1.15 | 1.92 | 3.07
201003 | Emboço parede int, arg mista, e=20mm | m2 | 2.62 | 10.37 | 12.99
201004 | Emboço parede int, arg mista p/revest. azulejo | m2 | 3.15 | 10.37 | 13.52
201006 | Reboco parede int, arg areia/cal hidr. 1:1,5 e=5mm | m2 | 0.96 | 8.88 | 9.84
201007 | Reboco parede int, arg pré-fabricada e=5mm | m2 | 2.19 | 9.45 | 11.64
201008 | Reboco parede int, c/ gesso aplicado sobre emboço | m2 | 7.8 | 9.48 | 17.28
201010 | Revest. azulejo branco 15x15cm ass. c/ arg.mista | m2 | 16.34 | 26.22 | 42.56
201011 | Revest. azulejo branco 15x15cm ass. c/ cim.colante | m2 | 14.68 | 15.33 | 30.01
201012 | Revest. azulejo color. 15x15cm ass. c/ arg.mista | m2 | 17.06 | 26.22 | 43.28
201013 | Revest. azulejo color. 15x15cm ass. c/ cim.colante | m2 | 15.4 | 15.33 | 30.73
201014 | Revest. azulejo branco 20x20cm ass. c/ arg.mista | m2 | 28.76 | 26.22 | 54.98
201015 | Revest. azulejo branco 30x50cm ass. c/ cim.colante | m2 | 15.19 | 15.33 | 30.52
201016 | Revest. azulejo color. 20x20cm ass. c/ arg.mista | m2 | 18.01 | 26.22 | 44.23
201017 | Revest. azulejo color. 20x20cm ass. c/ cim.colante | m2 | 16.35 | 15.33 | 31.68
201020 | Revest. cerâmica extrudada ass. c/ arg mista+rejun | m2 | 12.04 | 36.34 | 48.38
201022 | Chumbamento esq metalicas, arg cim/areia traço 1:1 | ud | 0.51 | 3.12 | 3.63
201023 | Requadro de vãos em paredes de 15cm | m | 6.7 | 12.42 | 19.12
201025 | Cant. aluminio 1/2"x1/8" p/proteção canto azulejo | m | 5.19 | 13.68 | 18.87
201027 | Faixa de Itaúba 1x6" p/ proteção de parede | m | 10.66 | 12.39 | 23.05
201028 | Faixa de Itaúba 1x4" p/ proteçao de parede | m | 9.13 | 10.33 | 19.46
201030 | Qdro escolar chp melamínica 3,00x1,25m - completo | pç | 240.63 | 45.67 | 286.3
201031 | Qdro escolar chp melamínica 3,50x1,25m - completo | pç | 279.23 | 52.8 | 332.03
201032 | Qdro escolar chp melamínica 4,00x1,25m - completo | pç | 317.81 | 59.93 | 377.74
201033 | Qdro escolar chp melamínica 4,50x1,25m - completo | pç | 356.4 | 67.06 | 423.46
201034 | Qdro escolar chp melamínica 5,00x1,25m - completo | pç | 394.96 | 74.18 | 469.14
201035 | Qdro escolar tinta verde, emassam./mold./porta giz | m2 | 42.25 | 19.91 | 62.16
201039 | Qdro feltro verde c/chapa -forro pacote- 150x105cm | pç | 72.44 | 45 | 117.44
201094 | Qdro feltro verde c/ chapa tipo forro pacote | m2 | 34.21 | 24.79 | 59
201095 | Chp melamínica colada em parede rebocada | m2 | 25.37 | 2.07 | 27.44
201096 | Moldura qdro verde 2,50x5,00cm Itaúba aparelhada | m | 3.64 | 1.17 | 4.81
201097 | Moldura qdro verde 2,50x2,50cm Itaúba aparelhada | m | 2.17 | 1.17 | 3.34
201098 | Porta giz Itaúba e=5mm, L=25mm fixado em perfil C | m | 38.18 | 9.34 | 47.52
202000 | REVESTIMENTO DE PAREDES EXTERNAS
202001 | Chapisco parede ext,arg cim/pedr.,traço1:4,e=7mm | m2 | 1.12 | 3.57 | 4.69
202002 | Chapco parede ext, arg cim/areia, traço 1:3, e=5mm | m2 | 1.15 | 1.92 | 3.07
202003 | Emboço parede ext, arg mista, e=20mm | m2 | 2.95 | 10.37 | 13.32
202004 | Reboco parede ext, arg pré-fabricada, e=5mm | m2 | 2.19 | 9.45 | 11.64
202010 | Requadro friso 3cm conforme detalhe (projeto 020) | m | 5.97 | 3.18 | 9.15
202030 | Pastilha porcelana 5x5cm classe I, fix.arg.color. | m2 | 31.3 | 13.98 | 45.28
202031 | Pastilha porcelana 5x5cm classe II, fix.arg.color. | m2 | 31.91 | 13.98 | 45.89
202032 | Pastilha porcelana 5x5cm classe III,fix.arg.color. | m2 | 31.35 | 13.98 | 45.33
202039 | Pastilha cer. 10 x 10cm classe I, fix.arg.color. | m2 | 25.63 | 16.89 | 42.52
202040 | Pastilha cer. 10 x 10cm classe II, fix.arg.color. | m2 | 26.81 | 16.89 | 43.7
202041 | Pastilha cer. 10 x 10cm classe III, fix.arg.color. | m2 | 27.98 | 16.89 | 44.87
203000 | REVESTIMENTO DE FORROS E ACESSÓRIOS
203001 | Chapco laje c/arg. cim/areia, traço1:3, e= 5mm | m2 | 1.36 | 4.38 | 5.74
203002 | Emboço laje c/arg. mista, e=20mm | m2 | 2.87 | 19.11 | 21.98
203003 | Reboco lage c/arg. cal/areia, traço1:3, e=5mm | m2 | 0.61 | 10.77 | 11.38
203004 | Reboco laje c/arg. pré-fabricada, e=5mm | m2 | 2.5 | 9.53 | 12.03
203006 | Forro PVC l=10cm, entarugamento fixado nas paredes | m2 | 19.42 | 23.16 | 42.58
203007 | Forro PVC l=20cm, entarugamento fixado nas paredes | m2 | 20.99 | 23.16 | 44.15
203010 | Entarug. Pinho p/forro lambri, fix tesouras | m2 | 15.44 | 12.81 | 28.25
203011 | Entarug. Cambará p/forro lambri, fix tesouras | m2 | 13.8 | 12.81 | 26.61
203012 | Entarug. Itaúba p/forro lambri, fix tesouras | m2 | 24.32 | 12.81 | 37.13
203013 | Entarug. Pinho p/forro lambri, fix paredes | m2 | 7.69 | 11.36 | 19.05
203014 | Entarug. Cambará p/forro lambri, fix paredes | m2 | 7.69 | 11.36 | 19.05
203015 | Entarug. Itaúba p/forro lambri, fix paredes | m2 | 7.69 | 11.36 | 19.05
203020 | Forro lambri Pinnus, larg=5cm, s/tarugamento | m2 | 8.6 | 40.49 | 49.09
203021 | Forro lambri Pinnus, larg=7cm, s/tarugamento | m2 | 7.87 | 28.93 | 36.8
203022 | Forro lambri Itaúba 1ª, larg=5cm, s/tarugamento | m2 | 37.59 | 40.49 | 78.08
203023 | Forro lambri Itaúba 1ª, larg=7cm, s/tarugamento | m2 | 36.86 | 28.93 | 65.79
203024 | Forro lambri Pinho 1ª, larg=5cm, s/tarugamento | m2 | 32.44 | 40.49 | 72.93
203025 | Forro lambri Pinho 1ª, larg=7cm, s/tarugamento | m2 | 31.71 | 28.93 | 60.64
203026 | Forro lambri Cambará 1ª, larg=5cm, s/tarugamento | m2 | 27.5 | 40.49 | 67.99
203027 | Forro lambri Cambará 1ª, larg=7cm, s/tarugamento | m2 | 26.77 | 28.93 | 55.7
203030 | Forro placa gesso 60x60cm, fix c/ arame | m2 | 11.37 | 14.88 | 26.25
203031 | Forro placa gesso 60x60cm, fix c/ trilho alumínio | m2 | 19.01 | 14.88 | 33.89
203046 | Cimalha em gesso pré-moldada 5,0cm | m | 0.91 | 2.27 | 3.18
203047 | Cimalha em gesso pré-moldada 7,5cm | m | 1.14 | 2.27 | 3.41
203048 | Cimalha em gesso pré-moldada 15,0cm | m | 2.97 | 2.27 | 5.24
203049 | Cimalha Pinho de 1ª (meia cana) 2,5x2,5cm | m | 0.94 | 2.07 | 3.01
203050 | Cimalha Cambará de 1ª (meia cana) 2,5x2,5cm | m | 1.11 | 2.07 | 3.18
203051 | Cimalha Itaúba de 1ª (meia cana) 2,5x2,5cm | m | 1.55 | 2.07 | 3.62
203052 | Tábua apar. Itaúba de 1ª (tábua beiral) 2,5x10cm | m | 7.61 | 2.65 | 10.26
203053 | Tábua apar. Itaúba de 1ª (tábua beiral) 2,5x15cm | m | 9.11 | 2.65 | 11.76
203054 | Tábua apar. Itaúba de 1ª (tábua beiral) 2,5x20cm | m | 12.15 | 2.65 | 14.8
203055 | Tábua apar. Pinho de 1ª (tábua beiral) 2,5x10cm | m | 3.81 | 2.65 | 6.46
203056 | Tábua apar. Pinho de 1ª (tábua beiral) 2,5x15cm | m | 5.69 | 2.65 | 8.34
203057 | Tábua apar. Pinho de 1ª (tábua beiral) 2,5x20cm | m | 7.58 | 2.65 | 10.23
203058 | Tábua apar. Cambará de 1ª (tábua beiral) 2,5x10cm | m | 3.5 | 2.65 | 6.15
203059 | Tábua apar. Cambará de 1ª (tábua beiral) 2,5x15cm | m | 5.23 | 2.65 | 7.88
203060 | Tábua apar. Cambará de 1ª (tábua beiral) 2,5x20cm | m | 6.96 | 2.65 | 9.61
205000 | REVESTIMENTO DE PISOS E ACESSÓRIOS
205101 | Aterro apiloado (manual), camadas 20cm | m3 | 0 | 20.7 | 20.7
205102 | Lastro pedra brita apiloada (manual), e= 3cm | m2 | 1.37 | 0.83 | 2.2
205103 | Concreto não estrut, p/lastro, c/aditivo imperm. | m3 | 247.54 | 39.74 | 287.28
205104 | Lastro imperm. em concreto não estrut, e=5cm | m2 | 12.37 | 12.34 | 24.71
205105 | Lastro imperm. em concreto não estrut, e=8cm | m2 | 19.81 | 14.47 | 34.28
205106 | Limpeza substrato p/ aplicação argamassa regular. | m2 | 0.14 | 0 | 0.14
205107 | Piso cimentado, impermeabilizado, queimado | m2 | 4.25 | 21.19 | 25.44
205112 | Rejuntamento piso cer., c/ arg pré-fabr, junta=6mm | m | 1.15 | 1.59 | 2.74
205113 | Regulariz. piso c/ arg cim/areia, traço 1:4 | m3 | 196 | 298.86 | 494.86
205114 | Regulariz. piso c/ arg cim/areia, traço 1:4, e=2cm | m2 | 3.92 | 5.97 | 9.89
205115 | Regulariz. piso c/ arg cim/areia, traço 1:4, e=3cm | m2 | 5.88 | 8.96 | 14.84
205121 | Cer. PI4 liso 1ª 20x20cm, fixada arg.colante + rej | m2 | 18.93 | 13.21 | 32.14
205122 | Cer. PI4 liso 1ª 30x30cm, fixada arg.colante + rej | m2 | 17.05 | 11.48 | 28.53
205123 | Cer. PI4 liso 1ª 45x45cm, fixada arg.colante + rej | m2 | 18.29 | 16.13 | 27.42
205124 | Faixa cerâmica PI4 liso 1ª 10x10cm, l=10cm | m | 1.87 | 1.32 | 3.19
205130 | Piso granitina cim bco, e=8mm, junta plást./1m | m2 | 27.13 | 18.67 | 45.8
205131 | Piso granitina cim comum, e=8mm, junta plást./1m | m2 | 11.86 | 18.67 | 30.53
205132 | Monolito alta resistência e=8mm, junta plást./1m | m2 | 14.61 | 18.67 | 33.28
205133 | Enceramento piso conc/grantina/monolito Alta Resis | m2 | 0.15 | 5.38 | 5.53
205139 | Raspagem e calafetação tacos c/02 demãos de cera | m2 | 2.12 | 9.98 | 12.1
205141 | Taco de Ipê 7x21cm, fix. arg.cim/areia, acabado | m2 | 70.3 | 25.94 | 96.24
205142 | Taco de Itaúba 7x21cm, fix. arg.cim/areia, acabado | m2 | 81.85 | 25.94 | 107.79
205143 | Taco de Peroba 7x21cm, fix. arg.cim/areia, acabado | m2 | 81.85 | 25.94 | 107.79
205145 | Taco de Ipê 7x21cm, fix. cola PVA, acabado | m2 | 68.25 | 17.96 | 86.21
205146 | Taco de Itaúba 7x21cm, fix. cola PVA, acabado | m2 | 79.8 | 17.96 | 97.76
205147 | Taco de Peroba 7x21cm, fix. cola PVA, acabado | m2 | 79.8 | 17.96 | 97.76
205160 | Placa vinílica 30x30cm c/flash, e=2mm, ass. cola | m2 | 20.85 | 3.39 | 24.24
205161 | Placa vinílica 30x30cm c/flash, e=3mm, ass. cola | m2 | 32.03 | 3.39 | 35.42
205170 | Placa de borracha 50x50cm, ass. cola | m2 | 39.29 | 10.88 | 50.17
205183 | Piso granito Cza Andorinha, e=2cm, arg cim/areia | m2 | 101.5 | 5.64 | 107.14
205184 | Piso granito Amendoa PR, e=2cm, arg cim/areia | m2 | 182.35 | 5.64 | 187.99
205199 | Batedor de borracha p/ porta | ud | 3.93 | 0.8 | 4.73
205201 | Rodapé Ipê, h=7cm, fix bucha S8 c/ parafuso | m | 4.45 | 5.89 | 10.34
205203 | Rodapé Cambará, h=7cm, fix bucha S8 c/ parafuso | m | 4.25 | 5.89 | 10.14
205204 | Rodapé Itaúba, h=7cm, fix bucha S8 c/ parafuso | m | 4.25 | 5.89 | 10.14
205213 | Rodapé Cza Andorinha 2cm, h=5cm, arg mista | m | 24.1 | 0.25 | 24.35
205214 | Rodapé Amendoa PR 2cm, h=5cm, arg mista | m | 28.14 | 0.25 | 28.39
205219 | Peitoril Cza Andorinha 2cm, l=25cm, arg mista | m | 34.2 | 0.26 | 34.46
205220 | Peitoril Amendoa PR 2cm, l=15cm, arg mista | m | 46.33 | 0.26 | 46.59
205232 | Soleira Cza Andorinha 2cm, l=15cm, arg mista | m | 34.79 | 0.26 | 35.05
205233 | Soleira Amendoa PR 2cm, l=15cm, arg mista | m | 46.92 | 0.26 | 47.18
205243 | Soleira concreto(in loco),e=2cm,a=15cm,incl.formas | m | 1.66 | 3.93 | 5.59
205244 | Soleira concreto(in loco),e=2cm,a=25cm,incl.formas | m | 2.11 | 5.93 | 8.04
205250 | Rodapé granitina cim branco(in loco), h=10cm | m | 2.7 | 10.15 | 12.85
205251 | Rodapé granitina cim comum (in loco), h=10cm | m | 1.17 | 9.92 | 11.09
205252 | Soleira rev. c/granitina cim branco(in loco),15cm | m | 5.73 | 6.73 | 12.46
205253 | Soleira rev. c/granitina cim comum (in loco),15cm | m | 3.44 | 6.73 | 10.17
205254 | Soleira rev. c/granitina cim branco(in loco),25cm | m | 8.9 | 10.6 | 19.5
205255 | Soleira rev. c/granitina cim comum (in loco),25cm | m | 5.08 | 10.6 | 15.68
205256 | Peitoril rev. c/granitina cim branco(in loco),15cm | m | 6.13 | 26.83 | 32.96
205257 | Peitoril rev. c/granitina cim comum (in loco),15cm | m | 3.44 | 21.63 | 25.07
205258 | Peitoril rev. c/granitina cim branco(in loco),25cm | m | 9.29 | 30.69 | 39.98
205259 | Peitoril rev. c/granitina cim comum (in loco),25cm | m | 5.08 | 25.49 | 30.57
205260 | Rodapé cer. PI4 20x20cm, h=10cm, arg mista | m | 1.35 | 8.3 | 9.65
205261 | Rodapé cer. PI4 30x30cm, h=10cm, arg mista | m | 1.69 | 8.3 | 9.99
205262 | Rodapé cer. PI4 40x40cm, h=10cm, arg mista | m | 2.83 | 8.3 | 11.13
205263 | Rodapé cer. PI4 20x20cm, h= 7cm, arg mista | m | 1.24 | 8.29 | 9.53
205264 | Rodapé cer. PI4 30x30cm, h= 7cm, arg mista | m | 1.57 | 8.29 | 9.86
205265 | Rodapé cer. PI4 40x40cm, h= 7cm, arg mista | m | 2.65 | 8.29 | 10.94
205269 | Soleira cer. 12x25cm ass. c/ arg cim/areia 1:3 | m | 20 | 9.36 | 29.36
205270 | Rodapé chp vinílica extrudada, h=5cm | m | 2.73 | 0.65 | 3.38
205271 | Rodapé chp vinílica extrudada, h=7cm | m | 3.64 | 0.65 | 4.29
205272 | Degrau chp vinílica, e=2mm, 20x30cm | m | 23.11 | 3.14 | 26.25
205273 | Degrau chp vinílica, e=3mm, 20x30cm | m | 28.43 | 3.14 | 31.57
205280 | Rodapé monolítico Alta Res. em canto vivo, h=7cm | m | 1.78 | 4.83 | 6.61
205401 | Barroteamento - viga de Cambará 6x16cm | m2 | 37.85 | 10.48 | 48.33
205402 | Barroteamento - viga de Itaúba 6x16cm | m2 | 68.09 | 10.48 | 78.57
205403 | Barroteamento - viga de Pinho 7,5x15cm | m2 | 49.79 | 10.48 | 60.27
205405 | Assoalho - Pinho 2,5x10cm, acabado, s/ barroteam. | m2 | 47.07 | 22.45 | 69.52
205406 | Assoalho - Itaúba 2,5x10cm, acabado, s/ barroteam. | m2 | 53.94 | 22.45 | 76.39
206000 | VIDROS
206001 | Vidro trasparente 3mm | m2 | 36 | 0 | 36
206002 | Vidro trasparente 4mm | m2 | 42.52 | 0 | 42.52
206003 | Vidro trasparente 5mm | m2 | 57.83 | 0 | 57.83
206004 | Vidro trasparente 6mm | m2 | 65.77 | 0 | 65.77
206005 | Vidro martelado | m2 | 35 | 0 | 35
206006 | Vidro canelado | m2 | 35 | 0 | 35
206007 | Vidro aramado 7mm | m2 | 129.6 | 0 | 129.6
300000 | PINTURA
300101 | Limpeza parede c/ aparelho alta pressão e água | m2 | 0.25 | 0 | 0.25
300102 | Raspagem e lixamento pintura velha a cal em parede | m2 | 0 | 0.69 | 0.69
300103 | Raspagem e lixamento pintura latéx PVA em parede | m2 | 0 | 0.9 | 0.9
300104 | Raspagem e lixamento pintura latéx acril em parede | m2 | 0 | 1.08 | 1.08
300105 | Raspagem e lixamento de pintura óleo em parede | m2 | 0 | 1.26 | 1.26
300108 | Massa acríl.1dmão par. ext./int. sobre rev. antigo | m2 | 3.66 | 2.53 | 6.19
300109 | Massa acríl.2dmão par. ext./int. sobre rev. antigo | m2 | 6.42 | 5.07 | 11.49
300112 | Massa acríl.1dmão par. ext./int. sobre rev. novo | m2 | 3.28 | 2.53 | 5.81
300113 | Massa acríl.2dmão par. ext./int. sobre rev. novo | m2 | 6.04 | 5.07 | 11.11
300116 | Massa PVA 1dmão par. int. sobre rev. antigo | m2 | 2.93 | 2.53 | 5.46
300117 | Massa PVA 1dmão par. int. sobre rev. novo | m2 | 3.02 | 2.53 | 5.55
300118 | Massa PVA 2dmão par. int. sobre rev. antigo | m2 | 4.91 | 5.07 | 9.98
300119 | Massa PVA 2dmão par. int. sobre rev. novo | m2 | 5 | 5.07 | 10.07
300127 | Pintura latex acril.1ª 2dmão par. int/ext | m2 | 2.12 | 5.53 | 7.65
300128 | Pintura latex acril.1ª 3dmão par. int/ext | m2 | 4.35 | 8.3 | 12.65
300131 | Pintura latéx PVA 1ª 2dmão par. int/ext | m2 | 1.82 | 5.53 | 7.35
300132 | Pintura epoxi 1ª linha 3dmão par. Int sobre massa corrida | m2 | 10.5 | 11.04 | 11.04
300133 | Repint. latex acril.1ª 2dmão par. int/ext | m2 | 3.29 | 6.36 | 9.65
300134 | Repint. latex acril.1ª 3dmão par. int/ext | m2 | 5.52 | 9.13 | 14.65
300137 | Repint. latéx PVA 1ª 2dmão par. int/ext | m2 | 2.55 | 6.36 | 8.91
300138 | Repint. latéx PVA 1ª 3dmão par. int/ext | m2 | 3.47 | 9.13 | 12.6
300139 | Pintura a cal p/ parede int/ext 02 demãos | m2 | 0.21 | 4.05 | 4.26
300140 | Pintura a cal p/ parede int/ext 03 demãos | m2 | 0.32 | 6.02 | 6.34
300142 | Text. acríl. alta par. nova c/2 dmão latex acril. | m2 | 6.29 | 10.44 | 16.73
300143 | Text. acríl. baixa par. nova c/2 dmão latex acril. | m2 | 5.91 | 10.44 | 16.35
300144 | Text. acríl. alta par.velha c/2 dmão latex acril. | m2 | 6.4 | 11.47 | 17.87
300145 | Text. acríl. baixa par.velha,c/2 dmão latex acril. | m2 | 6.02 | 11.47 | 17.49
300149 | Massa corrida óleo 1dmão par. sobre rev. novo | m2 | 5.81 | 6.83 | 12.64
300150 | Massa corrida óleo 2dmão par. sobre rev. novo | m2 | 6.66 | 10.24 | 16.9
300151 | Massa corrida óleo 1dmão par. sobre rev. antigo | m2 | 5.86 | 6.83 | 12.69
300152 | Massa corrida óleo 2dmão par. sobre rev. antigo | m2 | 10.55 | 10.24 | 20.79
300157 | Esmalte sintético 2 demãos em parede preparada | m2 | 2.25 | 6.02 | 8.27
300158 | Esmalte sintético 3 demãos em parede preparada | m2 | 3.42 | 6.02 | 9.44
300169 | Envernizamento em concreto aparente 3 demãos | m2 | 2.03 | 3.18 | 5.21
300170 | Silicone em concreto aparente 3 demãos | m2 | 11.26 | 9.16 | 20.42
300171 | Envernizamento em parede tijolos a vista 3 demãos | m2 | 2.03 | 3.18 | 5.21
300172 | Silicone em parede de tijolos a vista 3 demãos | m2 | 11.26 | 9.16 | 20.42
300180 | Pintura rodapé c/verniz 2 dmão, incl. lixamento | m | 0.62 | 1.17 | 1.79
300181 | Pintura rodapé c/esm.sint. 2 dmão incl. lixamento | m | 1.15 | 1.17 | 2.32
300182 | Cera em rodapé 2 dmão, inclusive lixamento | m | 0.42 | 0.09 | 0.51
30200 | PINTURA EM PISOS
300201 | Latéx acril. 2dmão em ciment. rústico | m2 | 1.36 | 6.2 | 7.56
300202 | Latéx acril. 2dmão-faixa 10cm ciment. rústico | m | 0.24 | 7.23 | 7.47
300203 | Latéx acril. 3dmão em ciment. rústico firme novo | m2 | 2.82 | 9.3 | 12.12
300204 | Latéx acril. 3dmão-faixa 10cm ciment. rústico novo | m | 0.38 | 10.33 | 10.71
300300 | PINTURA EM TETOS E FORROS
300301 | Massa PVA 1dmão em laje sobre rev. antigo | m2 | 2.93 | 2.79 | 5.72
300302 | Massa PVA 1dmão em laje sobre rev. novo | m2 | 3.02 | 2.79 | 5.81
300303 | Massa PVA 2dmão em laje sobre rev. antigo | m2 | 4.91 | 5.57 | 10.48
300304 | Massa PVA 2dmão em laje sobre rev. novo | m2 | 5 | 5.57 | 10.57
300305 | Pintura latéx PVA 1ª 2dmão em laje rebocada | m2 | 1.82 | 5.53 | 7.35
300310 | Repint. latex PVA 1ª 2dmão em laje | m2 | 2.66 | 6.99 | 9.65
300312 | Pintura latex acril.+massa PVA 2dmão p/forro gesso | m2 | 7.03 | 10.6 | 17.63
300313 | Repint. latex acril. 2dmão em forro gesso | m2 | 2.81 | 6.84 | 9.65
300320 | Pintura esmalte sint. 2dmão em forro madeira | m2 | 8.48 | 10.6 | 19.08
300321 | Pintura esmalte sint. 3dmão em forro madeira | m2 | 9.61 | 12.97 | 22.58
300322 | Repint. esmalte sint. 2dmão em forro madeira | m2 | 2.42 | 5.57 | 7.99
300323 | Repint. esmalte sint. 3dmão em forro madeira | m2 | 3.55 | 7.23 | 10.78
300327 | Pintura osmocolor 2dmão em tabua beiral c/lix. | m2 | 3.53 | 7.08 | 10.61
300328 | Pintura osmocolor 2dmão em estrut. madeira c/lix. | m2 | 3.53 | 8.09 | 11.62
300329 | Pintura osmocolor 2dmão em forro madeira c/lix. | m2 | 3.53 | 7.08 | 10.61
300330 | Pintura veniz 3dmão em forro madeira novo c/lix. | m2 | 2.85 | 8.28 | 11.13
300331 | Repint. veniz 2dmão em forro madeira c/lix. | m2 | 2.07 | 7.08 | 9.15
300400 | PINTURA DE ESQUADRIAS DE MADEIRA
300401 | Raspagem e lixamento pintura velha óleo/esmalte | m2 | 1.46 | 2.7 | 4.16
300402 | Emassam. esquad madeira c/massa a base óleo 2demão | m2 | 9.33 | 4.68 | 14.01
300403 | Esmalte sintét. esquad mad 2 demão fundo nivelador | m2 | 3.51 | 5.19 | 8.7
300404 | Esmalte sintét. esquad mad 3 demão fundo nivelador | m2 | 4.14 | 7.78 | 11.92
300405 | Verniz Poliuretano em esquadrias madeira 2demão | m2 | 2.23 | 5.19 | 7.42
300406 | Verniz Poliuretano em esquadrias madeira 3demão | m2 | 3.63 | 7.78 | 11.41
300407 | Verniz filtro solar em esquadrias de madeira 2dmão | m2 | 2.32 | 5.19 | 7.51
300408 | Verniz filtro solar em esquadrias de madeira 3dmão | m2 | 3.76 | 7.78 | 11.54
300409 | Cera (2 demãos) de esquadrias de madeira | m2 | 1.54 | 6.29 | 7.83
300410 | Raspagem e lixamento de pintura velha a cal | m2 | 0 | 0.69 | 0.69
300500 | PINTURA DE ESQUADRIAS METÁLICAS E CALHAS/RUFOS
300501 | Pintura zarcão esquadria ferro 1dmão, incl. lix. | m2 | 1.04 | 4.72 | 5.76
300502 | Pintura zarcão esquadria ferro 2dmão, incl. lix. | m2 | 2.07 | 9.43 | 11.5
300503 | Pintura tinta Alumínio 2dmão em esquadria ferro | m2 | 0.75 | 3.15 | 3.9
300504 | Pintura esmalte sint. 2dmão em esquadria ferro | m2 | 0.9 | 3.15 | 4.05
300601 | Pintura esmalte sint. 2dmão em calhas/rufos/cp gal | m2 | 2.8 | 5.57 | 8.37
401000 | MUROS E FECHOS
401001 | Alambr.telaAG14#2"/mourão CA/bald/5 FAF/(180+50)cm | m | 82.37 | 35.73 | 118.1
401002 | Alambr.telaAG14#2"/tubo FG2"c/2,5m/bald/(180+50)cm | m | 84.78 | 18.32 | 103.1
401003 | Alambr.telaAG14#2"/quadro tubo FG1.1/2" 2,50x1,00m | m | 109.3 | 58.15 | 167.45
401004 | Alambr.telaAG14#2"/quadro tubo FG1.1/2" 2,50x2,00m | m | 193.52 | 86.87 | 280.39
401005 | Alambr.telaAG14#2"/quadro tubo FG1.1/2" 2,50x4,00m | m | 312.84 | 119.47 | 432.31
401006 | Alamb padrão 023 e025 SUDE h=1,80m, # e tubo FG 2" | m | 145.47 | 35.17 | 180.64
401008 | Alambr.tela galv. /quadro tubo FG1.1/2" 2,50x2,00m | m | 235.65 | 86.87 | 322.52
401009 | Alambr.tela galv. /quadro tubo FG1.1/2" 2,50x4,00m | m | 356.74 | 128.72 | 485.46
401010 | Alambr.tela galv. fix. tubo FG1.1/2" a c/2,5m h=2m | m | 82.27 | 28.63 | 110.9
401011 | Alambr.tela galv. /quadro tubo FG 2" 2,50x3,00m | m | 148.29 | 35.5 | 183.79
401012 | Alambr.tela galv. /quadro tubo FG 2" 2,50x4,00m | m | 163.83 | 40.4 | 204.23
401014 | Portão chapa 3mm-estrutura ferro chato 6,35x19,5mm | m2 | 249.78 | 25.14 | 274.92
401016 | Portão 1 folha 0,80x2,10m, tipo A | ud | 316.32 | 40.99 | 357.31
401017 | Portão 2 fohas 3,60x2,10m, tipo A | ud | 1068.61 | 44.73 | 1113.34
401018 | Portão tela sold. galv. tipo B | m2 | 153.68 | 25.45 | 179.13
401021 | Muro alven tij 9x14x19cm 1/2vez, h=1,80m, emboçado | m | 92.38 | 115.03 | 207.41
401022 | Muro alven tij 9x14x19cm 1/2vez, h=2,20m, emboçado | m | 105.48 | 133.81 | 239.29
401037 | Muro alv 1/2vez 9x14x19cm h=2,30m cinta interm,emb | m | 113.23 | 136.25 | 249.48
401049 | Muro paliteiro Hf=2,20m, c/ viga baldrame | m | 120.52 | 26.73 | 147.25
401050 | Muro arrimo padrão DECOM A, h=1,50m, incl. dreno | m | 427.56 | 302.99 | 730.55
401051 | Muro arrimo padrão DECOM A, h=2,00m, incl. dreno | m | 648.83 | 433.63 | 1082.46
401052 | Muro arrimo padrão DECOM A, h=2,50m, incl. dreno | m | 831.26 | 543.38 | 1374.64
401053 | Muro arrimo padrão DECOM B, h=1,50m, incl. dreno | m | 384.69 | 294.56 | 679.25
401054 | Muro arrimo padrão DECOM B, h=2,00m, incl. dreno | m | 433.1 | 323.67 | 756.77
401055 | Gradil metalon 4x4cm c/10cm h=1,70m, e=3mm | m | 473.8 | 17.98 | 491.78
401059 | Portão metalon 4x4cm c/10cm 2fls.310x170cm,e=3mm | ud | 1578.79 | 55.74 | 1634.53
401060 | Portão metalon 4x4cm c/10cm 1 fl. 80x170cm,e=3mm | ud | 436.58 | 14.38 | 450.96
401061 | Gradil metalon 4x4cm c/10cm h=1,80m, e=1,2mm | m | 240.01 | 17.98 | 257.99
401062 | Portão metalon 4x4cm c/10cm 2fls.310x180cm,e=1,2mm | ud | 910.13 | 55.74 | 965.87
401063 | Portão metalon 4x4cm c/10cm 1 fl. 80x180cm,e=1,2mm | ud | 257.94 | 14.38 | 272.32
401064 | Portão metalon 4x4cm c/10cm 1 fl.100x180cm,e=1,2mm | ud | 307.3 | 17.08 | 324.38
430500 | PAVIMENTAÇÃO EXTERNA
430506 | Aterro compac 95%, e=20cm, material importado | m3 | 15.82 | 5.14 | 20.96
430507 | Aterro comp95%,e=20cm mat/solto terreno boa resist | m3 | 8.85 | 5.14 | 13.99
430548 | Base de macadame hidráulico | m3 | 72.4 | 15.92 | 88.32
430549 | Base de brita graduada | m3 | 59.59 | 2.9 | 62.49
430550 | Base de macadame simples | m3 | 49.44 | 1.7 | 51.14
430551 | Base de brita corrida | m3 | 54.07 | 2.8 | 56.87
430552 | Espalhamento/compac areia camada 30cm c/eqp.pesado | m3 | 1.12 | 0.01 | 1.13
430556 | Guia de granito - meio fio 12x25cm | m | 34.95 | 7.2 | 42.15
430557 | Guia de concreto pré fabricada com sarjeta | m | 19.66 | 7.2 | 26.86
430559 | Base de solo-cimento executado "in loco" | m3 | 3 | 2.62 | 5.62
430570 | Concreto asf quente, incl materiais prod2.000t/mês | t | 155.97 | 35.06 | 191.03
430571 | Revest concreto asfáltico usinado a quente, e=4cm | m2 | 16.21 | 4.25 | 20.46
430572 | Revest concreto asfáltico usinado a quente, e=5cm | m2 | 20.29 | 5.72 | 26.01
430573 | Capa selante incl asfalto, agregado e compactação | m2 | 2.4 | 0.16 | 2.56
430580 | Bloco conc.hexag.intertrav e= 5cm sobre areia 5cm | m2 | 21.74 | 5.13 | 26.87
430581 | Bloco conc hexag intertrav e= 8cm sobre areia 10cm | m2 | 28.01 | 5.13 | 33.14
430582 | Bloco conc.hexag.intertrav e=10cm sobre areia 10cm | m2 | 35.57 | 5.13 | 40.7
430583 | Rejuntam. bloco conc.hexag. conc.asfáltico oxidado | m2 | 0.45 | 0.83 | 1.28
430584 | Pavim. CA 12cm 18MPA sobre brita e=5cm, base prep | m2 | 46.48 | 15.85 | 62.33
430585 | Piso CA usinado e=7cm fck=25MPA c/fibra sintética | m2 | 22.43 | 0 | 22.43
430596 | Pavim. Paralelep.sobre areia e=12cm, base prep | m2 | 43.26 | 16.26 | 59.52
430597 | Remoção/reassent. Paralelep. sobre areia e=12cm | m2 | 7.84 | 15.06 | 22.9
430598 | Rejuntamento de paralelepípedos com asfalto | m2 | 0.93 | 1.66 | 2.59
430599 | Rejuntamento de paralelepípedos com areia | m2 | 1.09 | 0.66 | 1.75
430601 | Espalhamento/compac areia camada 30cm c/eqp. leve | m3 | 0 | 2.76 | 2.76
430602 | Espalhamento/compac aterro camada 30cm c/eqp. leve | m3 | 0 | 3.04 | 3.04
430603 | Espalhamento/compac brita camada 30cm c/eqp. leve | m3 | 0 | 2.48 | 2.48
430605 | Espalhamento/compac pedrisco e=5cm c/eqp. leve | m2 | 3.92 | 2.37 | 6.29
430606 | Preparo terreno corte/aterro compact. e máx=30cm | m3 | 7.87 | 1.92 | 9.79
430610 | Petit Pavet c/rej./lavag.c/ácido,sobre areia e=5cm | m2 | 25.03 | 12.8 | 37.83
430613 | Lousa pedra 20x20cm assentada sobre areia e=10cm | m2 | 29.76 | 18.03 | 47.79
430615 | Piso Concreto (1:3:6) quadro/1m lastro brita e=5cm | m2 | 16.61 | 5.18 | 21.79
430616 | Lajota pré fabr. 45x45cm, ass.sobre areia e=10cm | m2 | 20.98 | 17.12 | 38.1
430617 | Lajota pré fabr. 30x30cm, ass.sobre areia e=10cm | m2 | 23.37 | 17.11 | 40.48
430618 | Lajota pré fabr. 20x20cm, ass.sobre areia e=10cm | m2 | 27.5 | 17.2 | 44.7
430619 | Lajota ardósia 30x30cm, ass.sobre areia e=10cm | m2 | 26.57 | 17.12 | 43.69
430700 | EQUIPAMENTOS PARA AMBIENTES EXTERNOS
430701 | Bancos Conc.Armado conf. detalhe padrão FUNDEPAR | ud | 52.69 | 52.32 | 105.01
430702 | Mastro de f°g° c/base conc.(2,0x3,0x0,2)m FUNDEPAR | cj | 1603.54 | 58.31 | 1661.85
430703 | Ferro bicicletá. 2" r=15cm h=30cm chumbado c/ 30cm | ud | 167.93 | 48 | 215.93
430704 | Catraca 2 sentidos,mecânica,c/3 barras e contador | ud | 1611.57 | 26.42 | 1637.99
430705 | Corrimão Padrão SUDE incl/pint esmalte/fundo fosf | m | 51.78 | 5.63 | 57.41
430706 | Escada externa SUDE aço conf.proj(h=3,6),incl/pint | cj | 10515.61 | 1541.21 | 12056.82
430707 | Guarda corpo escada SUDE, incl/pint esmalte/fosfat | m | 176.64 | 12.46 | 189.1
430900 | QUADRAS DE ESPORTES
430901 | Piso CA usinado e=7cm fck=25MPA c/fibra sintética | m2 | 22.43 | 0 | 22.43
430902 | Trave futsal/handebol f°g°2 1/2"rede nylon 10x10cm | par | 808.67 | 3.31 | 811.98
430903 | Poste voley f°g° 3",incl.rede nylon 10x10cm 9,5x1m | par | 350.63 | 3.31 | 353.94
430904 | Antena fibra vidro, comprimento 1,80m Ø1" | par | 62 | 0 | 62
430905 | Cadeira p/ juiz volei, tipo plataforma 0,50x2,00m | ud | 496.67 | 1.66 | 498.33
430906 | Estrut. metálica basquete/tabela/aro/rede fix piso | par | 1804.66 | 14.11 | 1818.77
430907 | Estrut. metálica basquete fix piso | par | 1083.33 | 8.72 | 1092.05
430908 | Tabela revestimento melaminico/aro/rede | par | 721.33 | 5.4 | 726.73
440000 | PAISAGISMO
440001 | Preparo terra vegetal c/adubo orgânico mineral | m3 | 22.75 | 12.37 | 35.12
440010 | Transporte espalham. terra vegetal adubada e=15cm | m2 | 4.09 | 5.46 | 9.55
440011 | Plantio grama em placa c/espal. de terra vegetal | m2 | 3.1 | 4.94 | 8.04
440012 | Espalhamento terra e=5cm sobre terreno gramado | m2 | 1.36 | 3.8 | 5.16
440013 | Plantio arvores ornamentais h>2,50m,inc.abert.vala | ud | 37.81 | 50.61 | 88.42
440014 | Plantio arbusto ornamental h>0,50m,inc.abert.vala | ud | 17.09 | 9 | 26.09
440015 | Plantio de herbáceas ornamentais | m2 | 10.64 | 8.07 | 18.71
440020 | Manutenção mensal área plantada c/ limpeza diária | m2 | 0.4 | 0.01 | 0.41
440021 | Manutençao mensal de canteiros com hebáçeas | m2 | 0.2 | 0.69 | 0.89
440022 | Manutenção mensal c/poda/limpeza árvores/arbustos | ud | 0.04 | 0.07 | 0.11
440023 | Despraguejamento mensal de áreas gramadas | m2 | 0.02 | 0.09 | 0.11
500100 | REPAROS EM PAREDES DE ALVENARIA
500101 | Reparos trincas/rachaduras, c/ recuperação reboco | m | 15.64 | 25.87 | 41.51
500102 | Reparos trincas/rachaduras, c/ recuperação azulejo | m | 18.63 | 38.19 | 56.82
500200 | REPAROS EM ESQUADRIAS DE MADEIRA E COMPLEMENTOS
500218 | Subst.porta Itaúba almof 1,00x2,10m incl.ferragens | cj | 435.51 | 48.91 | 484.42
500219 | Subst.porta Itaúba almof 0,90x2,10m incl.ferragens | cj | 407.49 | 48.91 | 456.4
500220 | Subst.porta Itaúba almof 0,80x2,10m incl.ferragens | cj | 380.8 | 48.91 | 429.71
500221 | Subst.porta Itaúba almof 0,70x2,10m incl.ferragens | cj | 367.44 | 48.91 | 416.35
500222 | Subst.porta Itaúba almof 0,70x1,80m incl.ferragens | cj | 360.77 | 48.91 | 409.68
500223 | Subst.porta Itaúba almof 0,60x2,10m incl.ferragens | cj | 360.77 | 48.91 | 409.68
500224 | Subst.porta Itaúba almof 0,60x1,80m incl.ferragens | cj | 214.03 | 48.91 | 262.94
500228 | Subst.porta Itaúba chap. 1,00x2,10m incl.ferragens | cj | 180.4 | 48.91 | 229.31
500229 | Subst.porta Itaúba chap. 0,90x2,10m incl.ferragens | cj | 114.57 | 48.91 | 163.48
500230 | Subst.porta Itaúba chap. 0,80x2,10m incl.ferragens | cj | 98.09 | 48.91 | 147
500231 | Subst.porta Itaúba chap. 0,70x2,10m incl.ferragens | cj | 98.09 | 48.91 | 147
500232 | Subst.porta Itaúba chap. 0,70x1,80m incl.ferragens | cj | 125.39 | 48.91 | 174.3
500233 | Subst.porta Itaúba chap. 0,60x2,10m incl.ferragens | cj | 98.09 | 48.91 | 147
500234 | Subst.porta Itaúba chap. 0,60x1,80m incl.ferragens | cj | 125.39 | 48.91 | 174.3
500238 | Subst.caixilho Itaúba 25cm-1,00x2,10m,tacos/vistas | cj | 65.24 | 20.98 | 86.22
500239 | Subst.caixilho Itaúba 25cm-0,90x2,10m,tacos/vistas | cj | 156.59 | 20.98 | 177.57
500240 | Subst.caixilho Itaúba 25cm-0,80x2,10m,tacos/vistas | cj | 153.81 | 20.98 | 174.79
500241 | Subst.caixilho Itaúba 25cm-0,70x2,10m,tacos/vistas | cj | 149.23 | 20.98 | 170.21
500242 | Subst.caixilho Itaúba 25cm-0,60x2,10m,tacos/vistas | cj | 148.23 | 20.98 | 169.21
500245 | Subst.caixilho Itaúba 14cm-1,00x2,10m,tacos/vistas | cj | 159.39 | 20.98 | 180.37
500246 | Subst.caixilho Itaúba 14cm-0,90x2,10m,tacos/vistas | cj | 156.59 | 20.98 | 177.57
500247 | Subst.caixilho Itaúba 14cm-0,80x2,10m,tacos/vistas | cj | 153.81 | 20.98 | 174.79
500248 | Subst.caixilho Itaúba 14cm-0,70x2,10m,tacos/vistas | cj | 149.23 | 20.98 | 170.21
500249 | Subst.caixilho Itaúba 14cm-0,60x2,10m,tacos/vistas | cj | 148.23 | 20.98 | 169.21
500255 | Subst.cxilho Cambará 25cm-1,00x2,10m,tacos/vistas | cj | 159.39 | 20.98 | 180.37
500256 | Subst.cxilho Cambará 25cm-0,90x2,10m,tacos/vistas | cj | 156.59 | 20.98 | 177.57
500257 | Subst.cxilho Cambará 25cm-0,80x2,10m,tacos/vistas | cj | 153.81 | 20.98 | 174.79
500258 | Subst.cxilho Cambará 25cm-0,70x2,10m,tacos/vistas | cj | 149.23 | 20.98 | 170.21
500259 | Subst.cxilho Cambará 25cm-0,60x2,10m,tacos/vistas | cj | 148.23 | 20.98 | 169.21
500262 | Subst.cxilho Cambará 14cm-1,00x2,10m,tacos/vistas | cj | 159.39 | 20.98 | 180.37
500263 | Subst.cxilho Cambará 14cm-0,90x2,10m,tacos/vistas | cj | 156.59 | 20.98 | 177.57
500264 | Subst.cxilho Cambará 14cm-0,80x2,10m,tacos/vistas | cj | 153.81 | 20.98 | 174.79
500265 | Subst.cxilho Cambará 14cm-0,70x2,10m,tacos/vistas | cj | 149.23 | 20.98 | 170.21
500266 | Subst.cxilho Cambará 14cm-0,60x2,10m,tacos/vistas | cj | 148.23 | 20.98 | 169.21
500267 | Substituição vistas de porta - Cambará 1x7cm | m | 1.99 | 3.1 | 5.09
500268 | Substituição vistas de porta - Itaúba 1x7cm | m | 2.54 | 3.1 | 5.64
500270 | Subst.Fdura INT, esp oval/maçta.franc inox, tipo A | ud | 22.09 | 17.5 | 39.59
500271 | Subst.Fdura BWC, esp oval/maçta.franc inox, tipo A | ud | 22.09 | 17.5 | 39.59
500272 | Subst.Fdura EXT, esp oval/maçta.franc inox, tipo A | ud | 30.37 | 17.5 | 47.87
500273 | Subst.Fdura INT, esp oval/maçta.franc inox, tipo B | ud | 25.79 | 17.5 | 43.29
500274 | Subst.Fdura BWC, esp oval/maçta.franc inox, tipo B | ud | 25.79 | 17.5 | 43.29
500275 | Subst.Fdura EXT, esp oval/maçta.franc inox, tipo B | ud | 36.62 | 17.5 | 54.12
500276 | Subst.Fdura INT, esp ret./maçta. bola inox, tipo C | ud | 37.39 | 17.5 | 54.89
500277 | Subst.Fdura BWC, esp ret./maçta. bola inox, tipo C | ud | 37.39 | 17.5 | 54.89
500280 | Subst.Fdura EXT, esp ret./maçta. bola inox, tipo C | ud | 48.07 | 17.5 | 65.57
500281 | Subst.Fdura EXT, esp ret/maçta.bola inox,tipo C-II | ud | 50.36 | 17.5 | 67.86
500282 | Subst.Fdura EXT, esp ret/maçta. americana, tipo D | ud | 30.37 | 17.5 | 47.87
500283 | Subst.Fdura INT, roseta/contemporânea inox, tipo E | ud | 74.77 | 17.5 | 92.27
500284 | Subst.Fdura BWC, roseta/contemporânea inox, tipo E | ud | 63.33 | 17.5 | 80.83
500285 | Subst.Fdura EXT, roseta/contemporânea inox, tipo E | ud | 88.51 | 17.5 | 106.01
500286 | Subst.Fdura BWC, livre-ocupado | ud | 32.43 | 17.5 | 49.93
500290 | Subst. dobradiças de latão | cj | 19.17 | 48.91 | 68.08
500291 | Subst. dobradiças de ferro cromado | cj | 24.45 | 48.91 | 73.36
500300 | REPAROS EM ESQUADRIAS METÁLICAS
500301 | Subst. puchadores p/ janelas de correr | ud | 7.8 | 4.94 | 12.74
500302 | Subst. puchadores p/ janelas basculante | ud | 5 | 6.29 | 11.29
500303 | Subst. varão p/ janela basculante | m | 10.95 | 17.98 | 28.93
500304 | Lubrificação partes móveis (janela basculante) | ud | 2.35 | 2.7 | 5.05
500305 | Chapa de ferro 5/8x1/8" soldada em vitrô | m | 12.33 | 0 | 12.33
500306 | Corte de aço | cm | 0 | 0.09 | 0.09
500307 | Ponto de solda com lixamento | ud | 0.1 | 0.19 | 0.29
500308 | Solda em cordão aço comun 3mm x 3mm com lixamento | m | 1.81 | 11.49 | 13.3
500400 | SUBSTITUIÇÃO DE VIDROS
500401 | Subst. vidro liso 3mm | m2 | 36 | 21.59 | 57.59
500402 | Subst. vidro liso 4mm | m2 | 42.52 | 21.59 | 64.11
500403 | Subst. vidro liso 5mm | m2 | 57.83 | 21.59 | 79.42
500404 | Subst. vidro liso 6mm | m2 | 65.77 | 21.59 | 87.36
500405 | Subst. vidro martelado | m2 | 35 | 21.59 | 56.59
500406 | Subst. vidro canelado | m2 | 35 | 21.59 | 56.59
500407 | Subst. vidro aramado 7mm | m2 | 129.6 | 21.59 | 151.19
501400 | REPAROS EM COBERTURA
501401 | Subst.cobertura -cer. francesa- c/ remoção entulho | m2 | 12.92 | 15.06 | 27.98
501402 | Subst.cobertura -cer. romana- c/ remoção entulho | m2 | 13.43 | 15.06 | 28.49
501403 | Subst.cobert. -cer. portuguesa- c/ remoção entulho | m2 | 13.26 | 15.06 | 28.32
501404 | Subst. cumeeira barro, incl. emboç. c/ arg. mista | m | 3.97 | 7.14 | 11.11
501410 | Subst. cobert. F.C. 5mm - plano da cobertura | m2 | 8.26 | 10.67 | 18.93
501411 | Subst. cobert. F.C. 6mm - plano da cobertura | m2 | 17.1 | 10.67 | 27.77
501412 | Subst. cobert. F.C. 8mm - plano da cobertura | m2 | 23.05 | 10.67 | 33.72
501413 | Subst. cumeeira universal F.C. | m | 19.84 | 3.01 | 22.85
501430 | Subst.ripa Pinho 1ª 1x2" -cob.cer- ret/recoloc cob | m | 1.99 | 8.13 | 10.12
501431 | Subst.ripa Cambará 1x2" -cob.cer- ret/recoloc cob | m | 1.78 | 8.13 | 9.91
501432 | Subst.ripa Itaúba 1x2" -cob.cer- ret/recoloc cob | m | 3.16 | 8.13 | 11.29
501433 | Subst.terça Pinho 1ª 3x3"-cob.cer- ret/recoloc cob | m | 8.95 | 17.02 | 25.97
501434 | Subst.terça Cambará 3x3"-cob.cer- ret/recoloc cob | m | 8 | 17.02 | 25.02
501435 | Subst.terça Itaúba 3x3"-cob.cer- ret/recoloc cob | m | 14.19 | 17.02 | 31.21
501436 | Subst.caibro Pinho1ª 3x4"-cob.cer- ret/recoloc cob | m | 12.01 | 30.54 | 42.55
501437 | Subst.caibro Cambará 3x4"-cob.cer- ret/recoloc cob | m | 10.73 | 30.54 | 41.27
501438 | Subst.caibro Itaúba 3x4"-cob.cer- ret/recoloc cob | m | 19 | 30.54 | 49.54
501439 | Subst.perna tes.Pinho1ª 3x4" - ret/recoloc cob.cer | m | 11.99 | 33.86 | 45.85
501440 | Subst.perna tes.Cambará 3x4" - ret/recoloc cob.cer | m | 10.71 | 29.37 | 40.08
501441 | Subst.perna tes. Itaúba 3x4" - ret/recoloc cob.cer | m | 18.98 | 33.86 | 52.84
501442 | Subst.banzo inf tes.Pinho1ª 2x3x6"-ret/rec.cob.cer | m | 35.48 | 33.86 | 69.34
501443 | Subst.banzo inf tes.Cambará 2x3x6"-ret/rec.cob.cer | m | 31.64 | 33.86 | 65.5
501444 | Subst.banzo inf tes.Itaúba 2x3x6"-ret/rec.cob.cer | m | 56.44 | 33.86 | 90.3
501450 | Subst. ripa Pinho 1ª 1x3" - ret/recoloc cob. FBC | m | 3 | 6.07 | 9.07
501451 | Subst. ripa Cambará 1x3" - ret/recoloc cob. FBC | m | 2.68 | 6.07 | 8.75
501452 | Subst. ripa Itaúba 1x3" - ret/recoloc cob. FBC | m | 4.74 | 6.07 | 10.81
501453 | Subst. caibro Pinho 1ª 3x3" - ret/recoloc cob. FBC | m | 8.82 | 6.6 | 15.42
501454 | Subst. caibro Cambará 3x3" - ret/recoloc cob. FBC | m | 7.87 | 6.6 | 14.47
501455 | Subst. caibro Itaúba 3x3" - ret/recoloc cob. FBC | m | 14.06 | 6.6 | 20.66
501456 | Subst. terça Pinho 1ª 3x4" - ret/recoloc cob. FBC | m | 11.76 | 12.85 | 24.61
501457 | Subst. terça Cambará 3x4" - ret/recoloc cob. FBC | m | 10.48 | 12.85 | 23.33
501458 | Subst. terça Itaúba 3x4" - ret/recoloc cob. FBC | m | 18.75 | 12.85 | 31.6
501459 | Subst.perna tes.Pinho1ª 3x4"- ret/recoloc cob. FBC | m | 11.77 | 18.57 | 30.34
501460 | Subst.perna tes.Cambará 3x4"- ret/recoloc cob. FBC | m | 10.49 | 18.57 | 29.06
501461 | Subst.perna tes.Itaúba 3x4"- ret/recoloc cob. FBC | m | 18.76 | 18.57 | 37.33
501462 | Subst.banzo inf tes.Pinho1ª 2(3x4")ret/rec cob.FBC | m | 23.54 | 18.57 | 42.11
501463 | Subst.banzo inf tes.Cambará 2(3x6")ret/rec cob.FBC | m | 31.25 | 18.57 | 49.82
501464 | Subst.banzo inf tes.Itaúba 2(3x4")ret/rec cob.FBC | m | 37.53 | 18.57 | 56.1
501465 | Subst.banzo inf tes.Pinho1ª 3x6"- cobert. cer. | m | 35.09 | 18.57 | 53.66
501469 | Revisão cobert. telha cer c/ret./escovam./recoloc. | m2 | 0 | 15.96 | 15.96
501470 | Imunizaçao de estrutura de cobertura em madeira | m2 | 3.36 | 3.5 | 6.86
501500 | REPAROS EM CALHA/RUFO/CONDUTOR
501501 | Limpeza calha beiral c/pint. fosfatiz. 2demão | m2 | 2.96 | 9.09 | 12.05
501502 | Limpeza calha platib. c/pint. fosfatiz. 2demão | m2 | 1.47 | 5.79 | 7.26
501503 | Pintura tinta fosfatizante 2dmão, em fºgº | m2 | 1.47 | 4.57 | 6.04
501504 | Pintura tinta esmalte 2dmão em calha/rufos/etc | m2 | 2.61 | 7.58 | 10.19
501505 | Limpeza de calhas com retirada de entulho | m2 | 0 | 2.48 | 2.48
501510 | Subst. calha beiral f°g° n°26, corte 35cm | m | 13.05 | 6.8 | 19.85
501511 | Subst. calha beiral f°g° n°26, corte 40cm | m | 14.8 | 7.44 | 22.24
501512 | Subst. calha beiral f°g° n°26, corte 45cm | m | 16.55 | 8.08 | 24.63
501513 | Subst. calha beiral f°g° n°26, corte 50cm | m | 18.84 | 8.76 | 27.6
501514 | Subst. calha beiral f°g° n°26, corte 55cm | m | 20.69 | 9.38 | 30.07
501515 | Subst. calha beiral f°g° n°26, corte 60cm | m | 22.55 | 10.11 | 32.66
501521 | Subst. calha platibanda f°g° n°26, corte 35cm | m | 13.05 | 6.8 | 19.85
501522 | Subst. calha platibanda f°g° n°26, corte 40cm | m | 14.8 | 7.44 | 22.24
501523 | Subst. calha platibanda f°g° n°26, corte 45cm | m | 16.55 | 8.08 | 24.63
501524 | Subst. calha platibanda f°g° n°26, corte 50cm | m | 18.84 | 8.76 | 27.6
501525 | Subst. calha platibanda f°g° n°26, corte 55cm | m | 20.69 | 9.38 | 30.07
501526 | Subst. calha platibanda f°g° n°26, corte 60cm | m | 22.55 | 10.11 | 32.66
501527 | Subst. calha platibanda f°g° n°26, corte 65cm | m | 24.41 | 10.77 | 35.18
501528 | Subst. calha platibanda f°g° n°26, corte 70cm | m | 26.27 | 11.44 | 37.71
501540 | Substituição rincão f°g° n° 26, corte 45cm | m | 16.55 | 8.08 | 24.63
501541 | Substituição rincão f°g° n° 26, corte 50cm | m | 18.84 | 8.76 | 27.6
501542 | Substituição rincão f°g° n° 26, corte 55cm | m | 20.69 | 9.38 | 30.07
501543 | Substituição rincão f°g° n° 26, corte 60cm | m | 22.55 | 10.11 | 32.66
501544 | Substituição rincão f°g° n° 26, corte 65cm | m | 24.41 | 10.77 | 35.18
501545 | Substituição rincão f°g° n° 26, corte 70cm | m | 26.27 | 11.44 | 37.71
501546 | Substituição rincão f°g° n° 26, corte 75cm | m | 28.11 | 12.17 | 40.28
501547 | Substituição rincão f°g° n° 26, corte 80cm | m | 29.99 | 12.79 | 42.78
501548 | Substituição rincão f°g° n° 26, corte 85cm | m | 31.84 | 13.51 | 45.35
501549 | Substituição rincão f°g° n° 26, corte 90cm | m | 33.69 | 14.13 | 47.82
501550 | Substituição rincão f°g° n° 26, corte 95cm | m | 35.54 | 14.82 | 50.36
501551 | Substituição rincão f°g° n° 26, corte 100cm | m | 37.38 | 15.45 | 52.83
501552 | Substituição rincão f°g° n° 26, corte 105cm | m | 39.26 | 16.11 | 55.37
501560 | Substituição rufo f°g° n° 26, corte 35cm | m | 12.91 | 6.8 | 19.71
501561 | Substituição rufo f°g° n° 26, corte 40cm | m | 14.67 | 7.44 | 22.11
501562 | Substituição rufo f°g° n° 26, corte 45cm | m | 16.41 | 6.43 | 22.84
501563 | Substituição rufo f°g° n° 26, corte 50cm | m | 18.7 | 8.76 | 27.46
501564 | Substituição rufo f°g° n° 26, corte 55cm | m | 20.55 | 9.38 | 29.93
501565 | Substituição rufo f°g° n° 26, corte 60cm | m | 22.41 | 10.11 | 32.52
501566 | Substituição rufo f°g° n° 26, corte 65cm | m | 24.27 | 10.77 | 35.04
501567 | Substituição rufo f°g° n° 26, corte 70cm | m | 26.13 | 11.44 | 37.57
501568 | Substituição rufo f°g° n° 26, corte 75cm | m | 28.11 | 12.17 | 40.28
501569 | Substituição rufo f°g° n° 26, corte 80cm | m | 29.99 | 12.79 | 42.78
501570 | Substituição rufo f°g° n° 26, corte 85cm | m | 31.84 | 13.51 | 45.35
501571 | Substituição rufo f°g° n° 26, corte 90cm | m | 33.69 | 14.13 | 47.82
501572 | Substituição rufo f°g° n° 26, corte 95cm | m | 35.54 | 14.82 | 50.36
501573 | Substituição rufo f°g° n° 26, corte 100cm | m | 37.38 | 15.45 | 52.83
501574 | Substituição rufo f°g° n° 26, corte 105cm | m | 39.26 | 16.11 | 55.37
501580 | Substituição contra rufo f°g° n° 26, corte 50cm | m | 18.84 | 8.76 | 27.6
501581 | Substituição contra rufo f°g° n° 26, corte 55cm | m | 20.69 | 9.38 | 30.07
501582 | Substituição contra rufo f°g° n° 26, corte 60cm | m | 22.55 | 10.11 | 32.66
501583 | Substituição contra rufo f°g° n° 26, corte 65cm | m | 24.41 | 10.77 | 35.18
501584 | Substituição contra rufo f°g° n° 26, corte 70cm | m | 26.27 | 11.44 | 37.71
501585 | Substituição contra rufo f°g° n° 26, corte 75cm | m | 28.11 | 12.17 | 40.28
501586 | Substituição contra rufo f°g° n° 26, corte 80cm | m | 29.99 | 12.79 | 42.78
501587 | Substituição contra rufo f°g° n° 26, corte 85cm | m | 31.84 | 13.51 | 45.35
501588 | Substituição contra rufo f°g° n° 26, corte 90cm | m | 33.69 | 14.13 | 47.82
501589 | Substituição contra rufo f°g° n° 26, corte 95cm | m | 35.54 | 14.82 | 50.36
501590 | Substituição contra rufo f°g° n° 26, corte 100cm | m | 37.38 | 15.45 | 52.83
501591 | Substituição contra rufo f°g° n° 26, corte 105cm | m | 39.26 | 16.11 | 55.37
501594 | Substituição de condutor de f°g° n° 26, Ø 75cm | m | 13.62 | 7.42 | 21.04
501595 | Substituição de condutor de f°g° n° 26, Ø 100cm | m | 18.45 | 8.45 | 26.9
502100 | REPAROS DE LOUÇAS E METAIS
502101 | Subst bacia sanitária bca. c/fix/ligação | ud | 70.83 | 68.54 | 139.37
502102 | Subst bacia sanitária bca. c/fix/ligação/cx acopl. | cj | 149.33 | 63.59 | 212.92
502103 | Subst bacia turca sifonada louça bca c/fix/ligação | cj | 125.8 | 51.72 | 177.52
502110 | Subst lavatório louça branca c/coluna/fix/ligação | cj | 77 | 54.79 | 131.79
502111 | Subst lavatório louça branca s/coluna/fix/ligação | cj | 83.93 | 54.79 | 138.72
502112 | Subst mictório sifonado louça branca c/fix/ligação | cj | 147.73 | 82.47 | 230.2
502113 | Substituição de reparo de válvula Hidra | ud | 21.98 | 33.05 | 55.03
502114 | Subst. de cx. de descarga suspensa | cj | 16.86 | 5.83 | 22.69
502115 | Subst. de assento plástico universal | cj | 14.13 | 3.6 | 17.73
502116 | Subst. engate plástico flexível Ø1 1/2" p/ lavat. | pç | 8.46 | 3.5 | 11.96
502130 | Subst registro de gaveta c/canopla Ø15mm, acab. P | pç | 38.89 | 35.8 | 74.69
502131 | Subst registro de gaveta c/canopla Ø20mm, acab. P | pç | 42.41 | 35.8 | 78.21
502132 | Subst registro de gaveta c/canopla Ø25mm, acab. P | pç | 48.34 | 35.8 | 84.14
502133 | Subst registro de gaveta c/canopla Ø32mm, acab. P | pç | 61.29 | 42.49 | 103.78
502134 | Subst registro de gaveta c/canopla Ø40mm, acab. P | pç | 65.83 | 42.63 | 108.46
502135 | Subst registro de pressao c/canopla Ø15mm, acab. P | pç | 44.37 | 35.8 | 80.17
502136 | Subst registro de pressao c/canopla Ø20mm, acab. P | pç | 45.06 | 35.8 | 80.86
502140 | Subst registro gaveta bruto Ø 15mm parede rebocada | pç | 15.23 | 26.98 | 42.21
502141 | Subst registro gaveta bruto Ø 20mm parede rebocada | pç | 15.58 | 26.98 | 42.56
502142 | Subst registro gaveta bruto Ø 25mm parede rebocada | pç | 23.29 | 26.98 | 50.27
502143 | Subst registro gaveta bruto Ø 32mm parede rebocada | pç | 25.81 | 33.18 | 58.99
502144 | Subst registro gaveta bruto Ø 40mm parede rebocada | pç | 33.38 | 33.31 | 66.69
502145 | Subst registro gaveta bruto Ø 50mm parede rebocada | pç | 54.91 | 33.42 | 88.33
502146 | Subst registro gaveta bruto Ø 65mm parede rebocada | pç | 124.24 | 39.4 | 163.64
502147 | Subst registro gaveta bruto Ø 80mm parede rebocada | pç | 172.01 | 40.74 | 212.75
502148 | Subst registro gaveta bruto Ø100mm parede rebocada | pç | 305.45 | 52.1 | 357.55
502149 | Subst registro gaveta bruto Ø 15mm aparente | pç | 12.01 | 17.85 | 29.86
502150 | Subst registro gaveta bruto Ø 20mm aparente | pç | 12.36 | 17.85 | 30.21
502151 | Subst registro gaveta bruto Ø 25mm aparente | pç | 20.05 | 17.85 | 37.9
502152 | Subst registro gaveta bruto Ø 32mm aparente | pç | 22.56 | 2.81 | 25.37
502153 | Subst registro gaveta bruto Ø 40mm aparente | pç | 30.12 | 2.81 | 32.93
502154 | Subst registro gaveta bruto Ø 50mm aparente | pç | 51.64 | 2.81 | 54.45
502155 | Subst registro gaveta bruto Ø 65mm aparente | pç | 120.95 | 3.8 | 124.75
502156 | Subst registro gaveta bruto Ø 80mm aparente | pç | 168.69 | 3.8 | 172.49
502157 | Subst registro gaveta bruto Ø100mm aparente | pç | 302.1 | 59.5 | 361.6
502158 | Subst válv descarga c/reg 40mm parede azulejada | pç | 118.25 | 52.31 | 170.56
502159 | Subst válv descarga s/reg 40mm parede azulejada | pç | 62.22 | 52.31 | 114.53
502160 | Subst torneira p/pia longa, acab. P, em par azulej | pç | 26.5 | 16.17 | 42.67
502161 | Subst torneira p/uso geral, acab. P, em par azulej | pç | 13.15 | 16.17 | 29.32
502162 | Subst torneira metal amarelo multiuso 3/4" acab. P | pç | 12.42 | 16.17 | 28.59
502163 | Subst torneira metal cromada p/lavat. 3/4" acab. P | pç | 75.35 | 16.17 | 91.52
502164 | Subst torneira de lavatório compacta de mesa | pç | 149.94 | 21.19 | 171.13
502165 | Subst torneira compacta de mesa | pç | 215.13 | 21.19 | 236.32
502166 | Subst torneira compacta de parede | pç | 168.4 | 59.88 | 228.28
502167 | Subst torneira compacta de parede antivandalismo | pç | 228.55 | 67.08 | 295.63
502169 | Subst válvula p/ mictório compacta antivandalismo | pç | 197.4 | 62.25 | 259.65
502170 | Subst misturador de parede p/ pia cozinha, acab. P | pç | 229.74 | 28.98 | 258.72
502171 | Subst misturador de mesa p/ pia cozinha, acab. P | pç | 229.74 | 28.98 | 258.72
502172 | Subst misturador de mesa p/ lavatório, acab. P | pç | 173.75 | 28.98 | 202.73
502200 | REPAROS DE TUBULAÇÕES DE ÁGUA
502201 | Subst.tubo f°g° 1/2" c/abert./fecham. reboco | m | 13.23 | 37.19 | 50.42
502202 | Subst.tubo f°g° 3/4" c/abert./fecham. reboco | m | 15.28 | 28.94 | 44.22
502203 | Subst.tubo f°g° 1" c/abert./fecham. reboco | m | 20.25 | 29.43 | 49.68
502204 | Subst.tubo f°g° 1 1/4" c/abert./fecham. reboco | m | 26.43 | 34.37 | 60.8
502205 | Subst.tubo f°g° 1 1/2" c/abert./fecham. reboco | m | 30.55 | 36.63 | 67.18
502206 | Subst.tubo f°g° 2" c/abert./fecham. reboco | m | 40.79 | 38.82 | 79.61
502207 | Subst.tubo f°g° 2 1/2" c/abert./fecham. reboco | m | 51.39 | 42.34 | 93.73
502208 | Subst.tubo f°g° 3" c/abert./fecham. reboco | m | 62.18 | 47.35 | 109.53
502209 | Subst.tubo f°g° 4" c/abert./fecham. reboco | m | 89.9 | 50.91 | 140.81
502210 | Subst.tubo f°g° 6" c/abert./fecham. reboco | m | 144.64 | 56.53 | 201.17
502211 | Subst.tubo f°g° 1/2" c/abert./fecham./rep.azulj. | m | 19.13 | 38.67 | 57.8
502212 | Subst.tubo f°g° 3/4" c/abert./fecham./rep.azulj. | m | 21.43 | 22.45 | 43.88
502213 | Subst.tubo f°g° 1" c/abert./fecham./rep.azulj. | m | 26.39 | 39.5 | 65.89
502214 | Subst.tubo f°g° 1 1/4" c/abert./fecham./rep.azulj. | m | 32.57 | 44.44 | 77.01
502215 | Subst.tubo f°g° 1 1/2" c/abert./fecham./rep.azulj. | m | 36.68 | 46.71 | 83.39
502216 | Subst.tubo f°g° 2" c/abert./fecham./rep.azulj. | m | 46.95 | 48.9 | 95.85
502217 | Subst.tubo f°g° 2 1/2" c/abert./fecham./rep.azulj. | m | 57.53 | 52.43 | 109.96
502218 | Subst.tubo f°g° 3" c/abert./fecham./rep.azulj. | m | 68.31 | 57.43 | 125.74
502219 | Subst.tubo f°g° 4" c/abert./fecham./rep.azulj. | m | 96.05 | 60.98 | 157.03
502220 | Subst.tubo f°g° 6" c/abert./fecham./rep.azulj. | m | 150.79 | 66.6 | 217.39
502240 | Subst.tubo PVC sold. Ø20mm c/abert./fech/rep.azulj | m | 11.16 | 35.54 | 46.7
502241 | Subst.tubo PVC sold. Ø25mm c/abert./fech/rep.azulj | m | 11.53 | 36.03 | 47.56
502242 | Subst.tubo PVC sold. Ø32mm c/abert./fech/rep.azulj | m | 14.05 | 38.32 | 52.37
502243 | Subst.tubo PVC sold. Ø40mm c/abert./fech/rep.azulj | m | 15.76 | 39.77 | 55.53
502244 | Subst.tubo PVC sold. Ø50mm c/abert./fech/rep.azulj | m | 16.38 | 40.65 | 57.03
502245 | Subst.tubo PVC sold. Ø60mm c/abert./fech/rep.azulj | m | 21.86 | 43.68 | 65.54
502246 | Subst.tubo PVC sold. Ø75mm c/abert./fech/rep.azulj | m | 27.2 | 47.84 | 75.04
502247 | Subst.tubo PVC sold. Ø85mm c/abert./fech/rep.azulj | m | 33.08 | 49.33 | 82.41
502248 | Subst.tubo PVC sold.Ø110mm c/abert./fech/rep.azulj | m | 44.31 | 51.23 | 95.54
502250 | Subst.tubo PVC sold. Ø20mm c/abert./fech. reboco | m | 4.55 | 27.84 | 32.39
502251 | Subst.tubo PVC sold. Ø32mm c/abert./fech. reboco | m | 7.44 | 35.38 | 42.82
502252 | Subst.tubo PVC sold. Ø40mm c/abert./fech. reboco | m | 9.15 | 36.83 | 45.98
502253 | Subst.tubo PVC sold. Ø50mm c/abert./fech. reboco | m | 9.77 | 37.7 | 47.47
502254 | Subst.tubo PVC sold. Ø60mm c/abert./fech. reboco | m | 15.25 | 40.74 | 55.99
502255 | Subst.tubo PVC sold. Ø75mm c/abert./fech. reboco | m | 20.59 | 44.89 | 65.48
502256 | Subst.tubo PVC sold. Ø85mm c/abert./fech. reboco | m | 26.47 | 46.38 | 72.85
502257 | Subst.tubo PVC sold Ø110mm c/abert./fech. reboco | m | 37.7 | 48.29 | 85.99
502258 | Subst.tubo PVC sold. Ø25mm c/ abert./fech. reboco | m | 4.93 | 31.77 | 36.7
502300 | REPAROS EM TUBULAÇÕES DE ESGOTO
502301 | Subst.tubo de PVC esgoto Ø 40mm | m | 3.91 | 7.47 | 11.38
502302 | Subst.tubo de PVC esgoto Ø 50mm | m | 5.25 | 9.2 | 14.45
502303 | Subst.tubo de PVC esgoto Ø 75mm | m | 6.51 | 9.2 | 15.71
502304 | Subst.tubo de PVC esgoto Ø 100mm | m | 7.93 | 14.9 | 22.83
502305 | Subst.tubo de PVC esgoto Ø 150mm | m | 20.52 | 14.14 | 34.66
502310 | Subst.tubo PVC esgoto Ø 40mm c/abert/fech.reboco | m | 7 | 30.6 | 37.6
502311 | Subst.tubo PVC esgoto Ø 50mm c/abert/fech.reboco | m | 8.34 | 32.06 | 40.4
502312 | Subst.tubo PVC esgoto Ø 75mm c/abert/fech.reboco | m | 9.65 | 36.72 | 46.37
502313 | Subst.tubo PVC esgoto Ø100mm c/abert/fech.reboco | m | 11.17 | 44 | 55.17
502314 | Subst.tubo PVC esgoto Ø150mm c/abert/fech.reboco | m | 23.76 | 43.33 | 67.09
502320 | Subst.tubo PVC esgoto Ø 40mm c/abert./fech/azulj. | m | 13.26 | 38.31 | 51.57
502321 | Subst.tubo PVC esgoto Ø 50mm c/abert./fech/azulj. | m | 14.6 | 40.04 | 54.64
502322 | Subst.tubo PVC esgoto Ø 75mm c/abert./fech/azulj. | m | 15.91 | 44.43 | 60.34
502323 | Subst.tubo PVC esgoto Ø100mm c/abert./fech/azulj. | m | 17.43 | 51.7 | 69.13
502324 | Subst.tubo PVC esgoto Ø150mm c/abert./fech/azulj. | m | 30.02 | 46.19 | 76.21
503100 | SUBSTITUIÇÃO DE TUBULAÇÕES ELÉTRICAS
503101 | Subst.eletroduto PVC Ø 20mm c/abert./fech.reboco | m | 4.08 | 29.15 | 33.23
503102 | Subst.eletroduto PVC Ø 25mm c/abert./fech.reboco | m | 4.79 | 29.15 | 33.94
503103 | Subst.eletroduto PVC Ø 32mm c/abert./fech.reboco | m | 5.34 | 31.78 | 37.12
503104 | Subst.eletroduto PVC Ø 40mm c/abert./fech.reboco | m | 6.42 | 33.72 | 40.14
503105 | Subst.eletroduto PVC Ø 50mm c/abert./fech.reboco | m | 7.43 | 35.07 | 42.5
503106 | Subst.eletroduto PVC Ø 60mm c/abert./fech.reboco | m | 8.14 | 39.27 | 47.41
503107 | Subst.eletroduto PVC Ø 75mm c/abert./fech.reboco | m | 13.62 | 44.43 | 58.05
503108 | Subst.eletroduto PVC Ø 85mm c/abert./fech.reboco | m | 19.59 | 46.91 | 66.5
503109 | Subst.eletroduto PVC Ø110mm c/abert./fech.reboco | m | 26.38 | 51.46 | 77.84
503111 | Subst.eletroduto PVC Ø 20mm c/abert./fech./azulejo | m | 10.34 | 36.85 | 47.19
503112 | Subst.eletroduto PVC Ø 25mm c/abert./fech./azulejo | m | 11.05 | 36.85 | 47.9
503113 | Subst.eletroduto PVC Ø 32mm c/abert./fech./azulejo | m | 11.6 | 39.48 | 51.08
503114 | Subst.eletroduto PVC Ø 40mm c/abert./fech./azulejo | m | 12.68 | 41.42 | 54.1
503115 | Subst.eletroduto PVC Ø 50mm c/abert./fech./azulejo | m | 13.69 | 42.78 | 56.47
503116 | Subst.eletroduto PVC Ø 60mm c/abert./fech./azulejo | m | 14.4 | 46.98 | 61.38
503117 | Subst.eletroduto PVC Ø 75mm c/abert./fech./azulejo | m | 19.88 | 52.14 | 72.02
503118 | Subst.eletroduto PVC Ø 85mm c/abert./fech./azulejo | m | 25.85 | 54.61 | 80.46
503119 | Subst.eletroduto PVC Ø110mm c/abert./fech./azulejo | m | 32.64 | 59.16 | 91.8
503200 | REPAROS EM QUADROS DE DISTRIBUIÇÃO ELÉTRICA
503201 | Subst. disjuntor 10A monofásico em barramento | pç | 5.77 | 6.91 | 12.68
503202 | Subst. disjuntor 15A monofásico em barramento | pç | 5.77 | 6.91 | 12.68
503203 | Subst. disjuntor 20A monofásico em barramento | pç | 5.77 | 6.91 | 12.68
503204 | Subst. disjuntor 25A monofásico em barramento | pç | 5.77 | 6.91 | 12.68
503205 | Subst. disjuntor 30A monofásico em barramento | pç | 5.77 | 6.91 | 12.68
503206 | Subst. disjuntor 35A monofásico em barramento | pç | 7.13 | 6.91 | 14.04
503207 | Subst. disjuntor 40A monofásico em barramento | pç | 8.16 | 6.91 | 15.07
503208 | Subst. disjuntor 50A monofásico em barramento | pç | 8.16 | 6.91 | 15.07
503209 | Subst. disjuntor 60A monofásico em barramento | pç | 12.07 | 6.91 | 18.98
503210 | Subst. disjuntor 70A monofásico em barramento | pç | 12.87 | 6.91 | 19.78
503211 | Subst. disjuntor 10A bifásico em barramento | pç | 29.87 | 9.92 | 39.79
503212 | Subst. disjuntor 15A bifásico em barramento | pç | 29.87 | 11.87 | 41.74
503213 | Subst. disjuntor 20A bifásico em barramento | pç | 29.87 | 11.87 | 41.74
503214 | Subst. disjuntor 25A bifásico em barramento | pç | 29.87 | 11.87 | 41.74
503215 | Subst. disjuntor 30A bifásico em barramento | pç | 29.87 | 11.87 | 41.74
503216 | Subst. disjuntor 35A bifásico em barramento | pç | 29.87 | 11.87 | 41.74
503217 | Subst. disjuntor 40A bifásico em barramento | pç | 32.17 | 11.87 | 44.04
503218 | Subst. disjuntor 50A bifásico em barramento | pç | 32.17 | 11.87 | 44.04
503219 | Subst. disjuntor 60A bifásico em barramento | pç | 45.24 | 11.87 | 57.11
503220 | Subst. disjuntor 70A bifásico em barramento | pç | 45.24 | 11.87 | 57.11
503221 | Subst. disjuntor 90A bifásico em barramento | pç | 42.78 | 11.87 | 54.65
503222 | Subst. disjuntor 100A bifásico em barramento | pç | 42.78 | 11.87 | 54.65
503223 | Subst. disjuntor 10A trifásico em barramento | pç | 36.6 | 17.79 | 54.39
503224 | Subst. disjuntor 15A trifásico em barramento | pç | 35.45 | 17.79 | 53.24
503225 | Subst. disjuntor 20A trifásico em barramento | pç | 35.45 | 17.79 | 53.24
503226 | Subst. disjuntor 25A trifásico em barramento | pç | 35.45 | 17.79 | 53.24
503227 | Subst. disjuntor 30A trifásico em barramento | pç | 35.45 | 17.79 | 53.24
503228 | Subst. disjuntor 35A trifásico em barramento | pç | 36.03 | 17.79 | 53.82
503229 | Subst. disjuntor 40A trifásico em barramento | pç | 36.03 | 17.79 | 53.82
503230 | Subst. disjuntor 50A trifásico em barramento | pç | 36.09 | 17.79 | 53.88
503231 | Subst. disjuntor 70A trifásico em barramento | pç | 50.05 | 17.79 | 67.84
503232 | Subst. disjuntor 90A trifásico em barramento | pç | 51.52 | 17.79 | 69.31
503233 | Subst. disjuntor 100A trifásico em barramento | pç | 51.52 | 17.79 | 69.31
503249 | Revisão de QD por espaço de disjuntor | pç | 1.07 | 2.27 | 3.34
503250 | Revisão de QD c/ espaço p/ até 06 disjuntores | cj | 6.44 | 13.63 | 20.07
503251 | Revisão de QD c/ espaço p/ até 11 disjuntores | cj | 11.8 | 25 | 36.8
503252 | Revisão de QD c/ espaço p/ até 17 disjuntores | cj | 18.24 | 38.63 | 56.87
503253 | Revisão de QD c/ espaço p/ até 25 disjuntores | cj | 26.82 | 56.81 | 83.63
503254 | Revisão de QD c/ espaço p/ até 33 disjuntores | cj | 35.4 | 74.99 | 110.39
503255 | Revisão de QD c/ espaço p/ até 41 disjuntores | cj | 43.98 | 93.17 | 137.15
503256 | Revisão de QD c/ espaço p/ até 49 disjuntores | cj | 52.56 | 111.36 | 163.92
503257 | Revisão de QD c/ espaço p/ até 57 disjuntores | cj | 61.14 | 129.54 | 190.68
503258 | Revisão de QD c/ espaço p/ até 65 disjuntores | cj | 69.73 | 147.72 | 217.45
503259 | Revisão de QD c/ espaço p/ até 71 disjuntores | cj | 76.16 | 161.35 | 237.51
503260 | Revisão de QD c/ espaço p/ até 79 disjuntores | cj | 84.74 | 179.53 | 264.27
503261 | Subst.conector bronze cabo-chp,p/cabo cobre # 6mm2 | ud | 0.82 | 1.17 | 1.99
503262 | Subst.conector bronze cabo-chp,p/cabo cobre #10mm2 | ud | 1.01 | 1.17 | 2.18
503263 | Subst.conector bronze cabo-chp,p/cabo cobre #16mm2 | ud | 1.17 | 1.17 | 2.34
503264 | Subst.conector bronze cabo-chp,p/cabo cobre #25mm2 | ud | 1.05 | 1.17 | 2.22
503265 | Subst.conector bronze cabo-chp,p/cabo cobre #35mm2 | ud | 1.36 | 2.1 | 3.46
503266 | Subst.conector bronze cabo-chp,p/cabo cobre #50mm2 | ud | 1.77 | 2.1 | 3.87
503267 | Subst.conector bronze cabo-chp,p/cabo cobre #70mm2 | ud | 1.95 | 3.21 | 5.16
503268 | Subst.conector bronze cabo-chp,p/cabo cobre #95mm2 | ud | 2.42 | 3.21 | 5.63
503269 | Subst.conector bronze cabo-chp,p/cabo cobre#120mm2 | ud | 3.73 | 3.21 | 6.94
503270 | Subst.conector bronze cabo-chp,p/cabo cobre#185mm2 | ud | 6.38 | 3.21 | 9.59
503271 | Subst.conector bronze cabo-chp,p/cabo cobre#240mm2 | ud | 7.55 | 3.21 | 10.76
503272 | Subst.conector bronze cabo-chp,p/cabo cobre#300mm2 | ud | 14.88 | 3.21 | 18.09
503273 | Subst.conector bronze cabo-chp,p/cabo cobre#400mm2 | ud | 13.06 | 3.21 | 16.27
503274 | Subst.conector bronze cabo-chp,p/cabo cobre#500mm2 | ud | 19.84 | 3.21 | 23.05
503300 | SUBSTITUIÇÃO DE TOMADAS E INTERRUPTORES
503301 | Subst.interruptor 1TS 10A/250V c/placa fech. | ud | 3.46 | 3.9 | 7.36
503302 | Subst.interruptor 1TP 10A/250V c/placa fech. | ud | 4.05 | 5.62 | 9.67
503303 | Subst.interruptor bplar 2TS 10A/250V c/placa fech. | ud | 20.89 | 5.4 | 26.29
503304 | Subst.interruptor bplar 2TP 10A/250V c/placa fech. | ud | 5.39 | 6.37 | 11.76
503305 | Subst.interruptor bplar 2TS 25A/250V c/placa fech. | ud | 18.71 | 5.4 | 24.11
503306 | Subst.pulsador campainha 2A/250V c/placa fech. | ud | 3.81 | 5.62 | 9.43
503307 | Subst.minuteria 2A/250V c/placa fech. | ud | 8.9 | 4.88 | 13.78
503308 | Subst.interruptor 2TS 10A/250V c/placa fech. | ud | 5.64 | 7.34 | 12.98
503309 | Subst.interruptor 1TS+1TP 10A/250V c/placa fech. | ud | 6.39 | 9.06 | 15.45
503310 | Subst.interruptor 2TP 10A/250V c/placa fech. | ud | 8.73 | 10.78 | 19.51
503311 | Subst.interruptor 3TS 10A/250V c/placa fech. | ud | 8.98 | 10.78 | 19.76
503312 | Subst.interruptor 2TS+1TP 10A/250V c/placa fech. | ud | 10.51 | 12.5 | 23.01
503313 | Subst.interruptor 1TS+2TP 10A/250V c/placa fech. | ud | 8.37 | 14.22 | 22.59
503314 | Subst.interruptor 3TP 10A/250V c/placa fech. | ud | 11.52 | 14.97 | 26.49
503315 | Subst.tom. univ. 2pinos retang. 10A c/placa fech. | ud | 4.81 | 3.9 | 8.71
503317 | Subst.tom. univ. 2pinos redondo 10A c/placa fech. | ud | 4.32 | 3.9 | 8.22
503318 | Subst.tom. univ. 2P+T 16A/250V c/placa fech. | ud | 4.98 | 5.62 | 10.6
503319 | Subst.tom. univ. 2P+T 15A/250V c/placa fech 5-20Rm | ud | 6.23 | 5.62 | 11.85
503320 | Subst.tom. univ. 2P+T 20A/250V c/placa fech 5-20Rm | ud | 6.23 | 5.62 | 11.85
503321 | Subst.tom. univ. 2P+T 20A/250V c/placa fech 6-20Rm | ud | 8.23 | 5.62 | 13.85
503322 | Subst.tom. univ. 2P+T 15A/250V c/placa fech10-20Rm | ud | 8.23 | 5.62 | 13.85
503323 | Subst.tom. univ. 2P+T 15A/250V c/placa fech. | ud | 5.17 | 5.62 | 10.79
503324 | Subst.tom. black jack Ø1/4" som/tv c/placa fech. | ud | 6.52 | 3.68 | 10.2
503325 | Subst.conj 2 tom. univ 2pinos c/placa fech. | ud | 6.11 | 9.3 | 15.41
503326 | Subst.conj.1TS/tom. univ. 2pinos c/placa fech. | ud | 6.55 | 7.34 | 13.89
503327 | Subst.conj 1TP/tom. univ. 2pinos c/placa fech. | ud | 5.08 | 9.06 | 14.14
503328 | Subst.conj 2TP/tom. univ. 2pinos c/placa fech. | ud | 7.34 | 13.85 | 21.19
503329 | Subst.conj 1TS/2TP c/placa fech. | ud | 7.84 | 13.47 | 21.31
503330 | Revisão/reaperto parafusos tomadas/interruptores | ud | 0 | 2.47 | 2.47
503400 | REPAROS/SUBSTITUIÇÃO DE LUMINÁRIAS
503401 | Subst.luminária fluorescente sobrepor tipo A 2x16W | cj | 119.77 | 21.62 | 141.39
503402 | Subst.luminária fluorescente sobrepor tipo A 2x32W | cj | 137.75 | 21.62 | 159.37
503403 | Subst.luminária fluorescente embutir tipo A 2x16W | cj | 107.99 | 21.62 | 129.61
503404 | Subst.luminária fluorescente embutir tipo A 2x32W | cj | 111.87 | 21.62 | 133.49
503405 | Subst.luminária fluorescente embutir tipo B 2x16W | cj | 111.4 | 21.62 | 133.02
503406 | Subst.luminária fluorescente embutir tipo B 2x32W | cj | 122.92 | 21.62 | 144.54
503407 | Subst.luminária fluorescente sobrepor tipo B 2x16W | cj | 109.9 | 21.62 | 131.52
503408 | Subst.luminária fluorescente sobrepor tipo B 2x32W | cj | 133.49 | 21.62 | 155.11
503409 | Subst.luminária fluorescente embutir tipo C 2x32W | cj | 132.45 | 21.62 | 154.07
503410 | Subst.luminária fluorescente sobrepor tipo C 2x32W | cj | 148.27 | 21.62 | 169.89
503411 | Subst.luminária fluorescente sobrepor tipo D 1x16W | cj | 63.13 | 19.97 | 83.1
503412 | Subst.luminária fluorescente sobrepor tipo D 1x20W | cj | 61.29 | 19.97 | 81.26
503413 | Subst.luminária fluorescente sobrepor tipo D 1x32W | cj | 65 | 19.97 | 84.97
503414 | Subst.luminária fluorescente sobrepor tipo D 1x40W | cj | 63.72 | 19.97 | 83.69
503415 | Subst.luminária fluorescente sobrepor tipo D 1x65W | cj | 159.85 | 19.97 | 179.82
503416 | Subst.luminária fluorescente sobrepor tipo D 2x16W | cj | 93.49 | 21.62 | 115.11
503417 | Subst.luminária fluorescente sobrepor tipo D 2x20W | cj | 89.81 | 21.62 | 111.43
503418 | Subst.luminária fluorescente sobrepor tipo D 2x32W | cj | 101.25 | 21.62 | 122.87
503419 | Subst.luminária fluorescente sobrepor tipo D 2x40W | cj | 99.25 | 21.62 | 120.87
503420 | Subst.luminária fluorescente sobrepor tipo D 2x65W | cj | 197.92 | 21.62 | 219.54
503421 | Subst.luminária fluorescente sobrepor sples 1x20W | cj | 49.9 | 19.97 | 69.87
503422 | Subst.luminária fluorescente sobrepor sples 1x40W | cj | 51.33 | 19.97 | 71.3
503423 | Subst.luminária fluorescente sobrepor sples 2x20W | cj | 71.79 | 21.62 | 93.41
503424 | Subst.luminária fluorescente sobrepor sples 2x40W | cj | 71.32 | 21.62 | 92.94
503425 | Subst.luminária fluorescente sobrepor sples 3x20W | cj | 115.22 | 23.28 | 138.5
503426 | Subst.luminária fluorescente sobrepor sples 3x40W | cj | 116.14 | 23.28 | 139.42
503427 | Subst.luminária fluorescente sobrepor sples 4x20W | cj | 141.41 | 24.93 | 166.34
503428 | Subst.luminária fluorescente sobrepor sples 4x40W | cj | 138.17 | 24.93 | 163.1
503501 | Subst.reator 2X16W, 127V, partida rápida | cj | 23.02 | 25.07 | 48.09
503502 | Subst.reator 2X20W, 127V, partida rápida | cj | 23.02 | 25.07 | 48.09
503503 | Subst.reator 2X32W, 127V, partida rápida | cj | 23.26 | 25.07 | 48.33
503504 | Subst.reator 2X40W, 127V, partida rápida | cj | 21.26 | 25.07 | 46.33
503505 | Subst.reator 2X65W, 127V, partida rápida | cj | 58.62 | 25.07 | 83.69
503507 | Subst.reator 1X16W, 127V, partida rápida | cj | 22.02 | 25.07 | 47.09
503508 | Subst.reator 1X20W, 127V, partida rápida | cj | 22.02 | 25.07 | 47.09
503509 | Subst.reator 1X32W, 127V, partida rápida | cj | 22.02 | 25.07 | 47.09
503510 | Subst.reator 1X40W, 127V, partida rápida | cj | 22.59 | 25.07 | 47.66
503511 | Subst.reator 1X40W, 220V, partida rápida | cj | 19.59 | 25.07 | 44.66
503512 | Subst. lâmpada fluorescente 20W | pç | 2.93 | 1.24 | 4.17
503513 | Subst. lâmpada fluorescente 40W | pç | 2.98 | 1.24 | 4.22
503514 | Subst. lâmpada incandescente 100W - 127V | pç | 1.17 | 0.9 | 2.07
503528 | Subst.refletor completo c/lâmp.vapor metálico 250W | cj | 229.34 | 45.45 | 274.79
503529 | Subst.refletor completo c/lâmp.vapor metálico 400W | cj | 237.16 | 45.45 | 282.61
503530 | Subst.refletor completo c/lâmp.vapor mercúrio 250W | cj | 180.66 | 45.45 | 226.11
503531 | Subst.refletor completo c/lâmp.vapor mercúrio 400W | cj | 197.74 | 45.45 | 243.19
503532 | Subst.refletor completo c/lâmp.vapor sódio 250W | cj | 198.87 | 45.45 | 244.32
503533 | Subst.refletor completo c/lâmp.vapor sódio 400W | cj | 295.07 | 45.45 | 340.52
503542 | Subst. lâmpada vapor mercúrio 250W | pç | 17.46 | 3.5 | 20.96
503543 | Subst. lâmpada vapor mercúrio 400W | pç | 27.96 | 3.5 | 31.46
503544 | Subst. lâmpada vapor metálico 250W | pç | 60.44 | 3.5 | 63.94
503545 | Subst. lâmpada vapor metálico 400W | pç | 61.68 | 3.5 | 65.18
503548 | Subst. lâmpada vapor sódio alta pressão 250W | pç | 30.92 | 3.5 | 34.42
503549 | Subst. lâmpada vapor sódio alta pressão 400W | pç | 33.99 | 3.5 | 37.49
504100 | REPAROS EM FORROS
504101 | Subst.forro madeira Itaúba 1ª L=5cm, incl entarug | m2 | 45.28 | 54.29 | 99.57
504102 | Subst.forro madeira Itaúba 1ª L=7cm, incl entarug | m2 | 44.55 | 42.72 | 87.27
504103 | Subst.forro madeira Cambará 1ª L=5cm, incl entarug | m2 | 35.19 | 54.29 | 89.48
504104 | Subst.forro madeira Cambará 1ª L=7cm, incl entarug | m2 | 44.55 | 42.72 | 87.27
504105 | Subst.forro madeira Pinho 1ª L=5cm, incl entarug | m2 | 39.4 | 42.72 | 82.12
504106 | Subst.forro madeira Pinho 1ª L=7cm, incl entarug | m2 | 39.4 | 42.72 | 82.12
504110 | Subst.cimalha madeira Pinho 1ª(1/2 cana) 2,5x5cm | m | 0.94 | 3.79 | 4.73
504111 | Subst.cimalha madeira Cambará 1ª(1/2 cana) 2,5x5cm | m | 1.11 | 3.79 | 4.9
504112 | Subst.cimalha madeira Itaúba 1ª(1/2 cana) 2,5x5cm | m | 1.55 | 3.79 | 5.34
504113 | Subst.tábua de beiral Pinho 1ª 2,50x10cm | m | 3.81 | 6.78 | 10.59
504114 | Subst.tábua de beiral Pinho 1ª 2,50x15cm | m | 5.69 | 6.78 | 12.47
504115 | Subst.tábua de beiral Pinho 1ª 2,50x20cm | m | 7.58 | 6.78 | 14.36
504116 | Subst.tábua de beiral Cambará 1ª 2,50x10cm | m | 3.5 | 6.78 | 10.28
504117 | Subst.tábua de beiral Cambará 1ª 2,50x15cm | m | 5.23 | 6.78 | 12.01
504118 | Subst.tábua de beiral Cambará 1ª 2,50x20cm | m | 6.96 | 6.78 | 13.74
504119 | Subst.tábua de beiral Itaúba 1ª 2,50x10cm | m | 7.61 | 6.78 | 14.39
504120 | Subst.tábua de beiral Itaúba 1ª 2,50x15cm | m | 9.11 | 6.78 | 15.89
504121 | Subst.tábua de beiral Itaúba 1ª 2,50x20cm | m | 12.15 | 6.78 | 18.93
504150 | Subst.reboco em laje de forro | m2 | 4.84 | 19.14 | 23.98
504200 | REPAROS EM REVESTIMENTOS DE PAREDES
504201 | Reparo trinca em reboco c/sela trinca + massa PVA | m2 | 4.93 | 2.27 | 7.2
504202 | Reparo trinca em reboco c/sela trinca + massa acrl | m2 | 6.83 | 3.28 | 10.11
504210 | Subst. emboço e reboco em parede internas | m2 | 5.87 | 31.2 | 37.07
504211 | Subst. azulejo 15x15cm assent cola parede interna | m2 | 18.38 | 37.08 | 55.46
504212 | Subst. azulejo 20x20cm assent cola parede interna | m2 | 18.89 | 37.08 | 55.97
504220 | Subst. de emboço/reboco em parede externa | m2 | 6.2 | 31.2 | 37.4
504221 | Subst. de rodapé de Ipê h=7cm | m | 4.45 | 5.3 | 9.75
504223 | Subst. de rodapé de Cambará h=7cm | m | 4.25 | 5.3 | 9.55
504224 | Subst. de rodapé de Itaúba h=7cm | m | 4.25 | 5.3 | 9.55
504300 | REPAROS EM REVESTIMENTOS DE PISOS
504303 | Subst. taco Ipê , assent. na cola, c/lixamento | m2 | 68.25 | 30.43 | 98.68
504304 | Subst. taco Ipê , assent. na arg., c/lixamento | m2 | 69.51 | 38.41 | 107.92
504305 | Subst. taco Itaúba, assent. na cola, c/lixamento | m2 | 79.8 | 30.43 | 110.23
504306 | Subst. taco Itaúba, assent. na arg., c/lixamento | m2 | 81.06 | 38.41 | 119.47
504307 | Subst. taco Peroba, assent. na cola, c/lixamento | m2 | 79.8 | 30.43 | 110.23
504308 | Subst. taco Peroba, assent. na arg., c/lixamento | m2 | 80.4 | 38.41 | 118.81
504320 | Subst.cerâmica PI4 1ª lisa 20x20cm ass.arg.colante | m2 | 18.93 | 23.8 | 42.73
504321 | Subst.cerâmica PI4 1ª lisa 30x30cm ass.arg.colante | m2 | 17.05 | 22.06 | 39.11
504323 | Subst.cerâmica PI4 1ª lisa 40x40cm ass.arg.colante | m2 | 17.29 | 20.72 | 38.01
504330 | Subst.granitina cim. branco e=8mm sobre lastro reg | m2 | 27.13 | 30.95 | 58.08
504331 | Subst.granitina cim. comum e=8mm sobre lastro reg | m2 | 11.86 | 35.86 | 47.72
504334 | Subst.granitina cim. branco e=8mm inclusive lastro | m2 | 43.28 | 55.51 | 98.79
504335 | Subst.granitina cim. comum e=8mm inclusive lastro | m2 | 28.01 | 55.51 | 83.52
504346 | Subst.assoalho Itaúba 2,5cmx10cm inc barroteamento | m2 | 121.74 | 42.67 | 164.41
504347 | Subst.assoalho Pinho 2,5cmx10cm inc barroteamento | m2 | 96.57 | 42.67 | 139.24
504349 | Subst.assoalho Itaúba 2,5cmx10cm | m2 | 53.94 | 27.33 | 81.27
504350 | Subst.assoalho Pinho 2,5cmx10cm | m2 | 47.07 | 27.33 | 74.4
599000 | LIMPEZA
599001 | Limpeza piso cerâmico c/acido muriático/amonia | m2 | 0.42 | 2.65 | 3.07
599002 | Limpeza calçada ext c/acido muriático/amonia/equip | m2 | 0.53 | 1.32 | 1.85
599003 | Limpeza paredes cerâmica c/acido muriático/amonia | m2 | 0.42 | 1.9 | 2.32
599004 | Limpeza de vidros e esquadrias | m2 | 0 | 3.97 | 3.97
599005 | Limpeza geral da obra | m2 | 0.38 | 0.83 | 1.21
601000 | EQUIPAMENTOS
601001 | Caminhão basculante, capac. 6,5m3 (hr prod) | h | 54.5 | 0 | 54.5
601003 | Caminhão (carroceria madeira) 130-150HP (hr prod) | h | 39.79 | 0 | 39.79
601005 | Caminhao irrigador 130-150HP (hr prod) | h | 39.79 | 0 | 39.79
601009 | Trator de esteira D4 | h | 24.53 | 0 | 24.53
601011 | Pá carregadeira sobre pneus 924F Média | h | 76.3 | 0 | 76.3
601017 | Rolo compactador auto propelido liso | h | 70.85 | 0 | 70.85
601024 | Retroescavadeira sobre pneus 416C | h | 38.15 | 0 | 38.15
601031 | Trator de esteira CP -D6M com lamina (cp) | h | 183.81 | 37.83 | 221.64
601032 | Trator de esteira CP -D6M com lamina (cI) | h | 75.05 | 37.83 | 112.88
601033 | Carregadeira de pneus CP 924G -1,80m³(cp) | h | 111.61 | 25.95 | 137.56
601034 | Carregadeira de pneus CP 924G -1,80m³(ci) | h | 80.72 | 25.95 | 106.67
601035 | Caminhão basculante MB 2423 K - 10m³ -15tf (cp) | h | 73 | 34.59 | 107.59
601036 | Caminhão basculante MB 2423 K - 10m³ -15tf (ci) | h | 33.2 | 34.59 | 67.79
601037 | Caminhão tanque MB ATEGO 1518/36 - cap 6.000l (cp) | h | 62.1 | 37.83 | 99.93
601038 | Caminhão tanque MB ATEGO 1518/36 - cap 6.000l (ci) | h | 16.42 | 37.83 | 54.25
601039 | Trator agricola MF 86Hf - de pneus (cp) | h | 41.09 | 25.95 | 67.04
601040 | Trator agricola MF 86Hf - de pneus (ci) | h | 11.78 | 25.95 | 37.73
601041 | Rolo compac CP CS- 423E-pé carneiro vibratório(cp) | h | 61.42 | 37.83 | 99.25
601042 | Rolo compac CP CS- 423E-pé carneiro vibratório(ci) | h | 23.14 | 37.83 | 60.97
601043 | Rolo compac Dy -CC222- liso,vibr autoprop7,2tf(cp) | h | 78.07 | 37.83 | 115.9
601044 | Rolo compac Dy -CC222- liso,vibr autoprop7,2tf(ci) | h | 30.99 | 37.83 | 68.82
601045 | Distribuidor de agregado CMV- rebocável (cp) | h | 6.47 | 0 | 6.47
601046 | Motoniveladora Caterpillar -120H (cp) | h | 142.03 | 37.83 | 179.86
601047 | Motoniveladora Caterpillar -120H (ci) | h | 52.54 | 37.83 | 90.37
601048 | Grade de disco Marchesan - GA 24X24 | h | 1.33 | 0 | 1.33
601049 | Grupo gerador -Heimer - GEHM-40 136/150KVA (cp) | h | 63.41 | 0 | 63.41
601050 | Grupo gerador -Heimer - GEHM-40 136/150KVA (ci) | h | 6.1 | 0 | 6.1
601051 | Rolo compac Dy -CC-422C 10,9tf autopropelido (cp) | h | 103.11 | 37.83 | 140.94
601052 | Rolo compac Dy -CC-422C 10,9tf autopropelido (ci) | h | 45.12 | 37.83 | 82.95
601053 | Vibroacabadora asfalto-Ci-VDA 600BM -s/esteira(cp) | h | 142.78 | 46.11 | 188.89
601054 | Vibroacabadora asfalto -Ci-VDA 600BM-s/esteira(ci) | h | 65 | 46.11 | 111.11
601055 | Carreta transp pes, capac60a80t,388cv,incl mot(cp) | h | 205.15 | 37.83 | 242.98
601056 | Rolo compactador CP PS-360C pneus autop 25Tf (cp) | h | 85.42 | 37.83 | 123.25
601057 | Rolo compactador CP PS-360C pneus autop 25Tf (ci) | h | 70.27 | 37.83 | 108.1
601058 | Distrib asfalto feflex montado em caminhão (cp) | h | 81.78 | 37.83 | 119.61
601059 | Distrib asfalto feflex montado em caminhão (ci) | h | 9.44 | 37.83 | 47.27
601060 | Distribuidor de agregados -CMV rebocável | h | 91.9 | 0 | 91.9
601061 | Usina asf quente-DMC-2-90/120t/h c/filtro/manga-cp | h | 1358.37 | 366.3 | 1724.67
601062 | Usina asf quente-DMC-2-90/120t/h c/filtro/manga-ci | h | 231.02 | 366.3 | 597.32
601063 | Inst aquec/armaz asfalto-2 tq 30.000l, incl op(cp) | h | 92.23 | 37.83 | 130.06
602001 | Betoneira elétrica 3,7KW (5Hp) 320l (hr prod) | h | 4.1 | 0 | 4.1
602003 | Vibrador de imersão elétrico 2HP | h | 1.11 | 0 | 1.11
602004 | Compressor de ar 80 a 85 HP | h | 27.68 | 0 | 27.68
602005 | Martelete pneumático | h | 2.98 | 0 | 2.98
602008 | Máquina p/ lavar (alta pressão) | h | 1.7 | 0 | 1.7
602009 | Compactador de placa vibratória (gasolina) 5CV | h | 3.84 | 0 | 3.84
602010 | Esmerilhadeira GWS 7-115 (CI) | h | 0.03 | 0 | 0.03
602011 | Esmerilhadeira GWS 7-115 (CP) para corte (CP) | h | 1.29 | 8.99 | 10.28
602012 | Esmerilhadeira GWS 7-115 (CP) para lixamento | h | 2.18 | 8.99 | 11.17
602013 | Fonte eletronica para solda (CP) | h | 10.39 | 8.99 | 19.38

## PLANILHA
|  |  |  | OBRA: |  | UNIDADE BASICA DE SAUDE PEREQUÊ
|  |  | PREFEITURA MUNICIPAL DE MATINHOS | LOCAL: |  | BAIRRO PEREQUÊ/MATINHOS-PR
DATA: 16/07/2013
|  | ITEM | DISCRIMINAÇÃO | UNID | QUANTID. | R$ UNIT MAT | R$ UNIT MO | R$ UNIT | TOTAL MAT | TOTAL MO | TOTAL | TOTAL ITEM
FASE | CODIGO
|  |  | 0 | 0 |  | 0 | 0 | 0 | 0 | 0 | 0 |  | 0 | 0
| 101100 | 1.0 | SERVIÇOS PRELIMINARES | 0 |  | 0 | 0 | 0 | 0 | 0 | 0 |  | 0 | 0
| 101103 | 1.1 | Tapume chapa comp res 12mm h=2,20m | m | 120 | 64.97 | 21.06 | 86.03 | 7796.4 | 2527.2 | 10323.6 |  | 0 | 0
| 101121 | 1.2 | Barracão obra c/escritório 7,26m2, depósito 10m2 | gb | 1 | 2886.18 | 1271.56 | 4157.74 | 2886.18 | 1271.56 | 4157.74 |  | 0 | 0
| 101132 | 1.3 | Entrada energ prov. trif. 70A poste eucalipto 9,5m | cj | 1 | 1588.2 | 124.57 | 1712.77 | 1588.2 | 124.57 | 1712.77 |  | 0 | 0
| 101144 | 1.4 | Entrada provis. de água c/ hidrometro 3m3/h (3/4") | cj | 1 | 90.01 | 51.07 | 141.08 | 90.01 | 51.07 | 141.08 |  | 0 | 0
| 101183 | 1.5 | Placa obra 2,00x1,00m chp galv.pint.c/tinta autom. | gb | 1 | 287.13 | 15.77 | 302.9 | 287.13 | 15.77 | 302.9 |  | 0 | 0
| 101190 | 1.6 | Locaçao de obra | m2 | 195.3 | 1.18 | 2.07 | 3.25 | 230.45 | 404.27 | 634.72 |  | 0 | 0
| 100000 |  | SUB TOTAL | 0 |  | 0 | 0 | 0 | 0 | 0 | 0 | 17272.81 | 0 | 0
|  |  | 0 | 0 |  | 0 | 0 | 0 | 0 | 0 | 0 |  | 0 | 0
| 101400 | 2.0 | MOVIMENTO DE TERRA | 0 |  | 0 | 0 | 0 | 0 | 0 | 0 |  | 0 | 0
| 101401 | 2.1 | Escavação manual valas, solo seco até h=2,00m | m3 | 125 | 0 | 21.53 | 21.53 | 0 | 2691.25 | 2691.25 |  | 0 | 0
| 101452 | 2.2 | Aterro compactado manualmente | m3 | 125 | 0 | 20.7 | 20.7 | 0 | 2587.5 | 2587.5 |  | 0 | 0
| 101441 | 2.3 | Aterro de valas c/retroescav., incl. compactação | m3 | 100 | 0.61 | 0 | 0.61 | 61 | 0 | 61
| 100000 |  | SUB TOTAL | 0 |  | 0 | 0 | 0 | 0 | 0 | 0 | 5278.75 | 0 | 0
|  |  | 0 | 0 |  | 0 | 0 | 0 | 0 | 0 | 0 |  | 0 | 0
| 110800 | 3.0 | LAJES PRÉ-MOLDADAS | 0 |  | 0 | 0 | 0 | 0 | 0 | 0 |  | 0 | 0
| 110811 | 3.1 | Lj prémold forro treliç,e= 8cm,capa 4cm,sc=0,1t/m2 | m2 | 195.3 | 45.09 | 9.95 | 55.04 | 8806.08 | 1943.24 | 10749.32 |  | 0 | 0
| 110904 | 3.2 | C.A.20mpa p/laje maciça da marquise c/forma, prep. c/beton e lanç. | m3 | 5.34 | 890 | 650 | 1540 | 4752.6 | 3471 | 8223.6 |  | 0 | 0
| 100000 |  | SUB TOTAL | 0 |  | 0 | 0 | 0 | 0 | 0 | 0 | 18972.92 | 0 | 0
|  |  | 0 | 0 |  | 0 | 0 | 0 | 0 | 0 | 0 |  | 0 | 0
| 110900 | 4.0 | CONCRETO ARMADO | 0 |  | 0 | 0 | 0 | 0 | 0 | 0 |  | 0 | 0
| 110901 | 4.1 | C.A.20mpa p/ sapatas c/forma, prep. c/beton e lanç. | m3 | 12.6 | 690 | 294.8 | 984.8 | 8694 | 3714.48 | 12408.48 |  | 0 | 0
| 110902 | 4.2 | C.A.20mpa p/bald c/forma, prep. c/beton e lanç. | m3 | 4.63 | 750 | 520 | 1270 | 3472.5 | 2407.6 | 5880.1 |  | 0 | 0
| 110903 | 4.3 | C.A.20mpa p/pilar c/forma, prep. c/beton e lanç. | m3 | 6.8 | 810 | 620 | 1430 | 5508 | 4216 | 9724 |  | 0 | 0
| 110904 | 4.4 | C.A.20mpa p/viga c/forma, prep. c/beton e lanç. | m3 | 12.1 | 890 | 650 | 1540 | 10769 | 7865 | 18634 |  | 0 | 0
| 100000 |  | SUB TOTAL | 0 |  | 0 | 0 | 0 | 0 | 0 | 0 | 46646.58 | 0 | 0
|  |  | 0 | 0 |  | 0 | 0 | 0 | 0 | 0 | 0 |  | 0 | 0
| 120100 | 5.0 | ALVENARIA | 0 |  | 0 | 0 | 0 | 0 | 0 | 0 |  | 0 | 0
| 120110 | 5.1 | Alv.tij.(12x14x19) 9cm,arg.mista(1:4+130Kg cim/m3) | m2 | 620.16 | 10.28 | 20.75 | 31.03 | 6375.24 | 12868.32 | 19243.56 |  | 0 | 0
| 120160 | 5.2 | Verga de concreto p/ alvenaria c/ e=9cm h=10cm | m | 72.7 | 18.78 | 9.59 | 28.37 | 1365.31 | 697.19 | 2062.5 |  | 0 | 0
| 120161 | 5.3 | Contra verga de concreto p/ alvenaria c/ e=9cm h=10cm | m | 45.12 | 18.78 | 9.59 | 28.37 | 847.35 | 432.7 | 1280.05 |  | 0 | 0
| 100000 |  | SUB TOTAL | 0 |  | 0 | 0 | 0 | 0 | 0 | 0 | 22586.11 | 0 | 0
|  |  | 0 | 0 |  | 0 | 0 | 0 | 0 | 0 | 0 |  | 0 | 0
| 121100 | 6.0 | PORTAS DE MADEIRA | 0 |  | 0 | 0 | 0 | 0 | 0 | 0 |  | 0 | 0
| 121125 | 6.1 | Pta. chap. Itaúba1ª 70x210cm - vta/cx14cm/dobrç. | cj | 3 | 191.47 | 48.21 | 239.68 | 574.41 | 144.63 | 719.04 |  | 0 | 0
| 121126 | 6.2 | Pta. chap. Itaúba1ª 80x210cm - vta/cx14cm/dobrç. | cj | 10 | 193 | 48.21 | 241.21 | 1930 | 482.1 | 2412.1 |  | 0 | 0
| 121127 | 6.3 | Pta. chap. Itaúba1ª 90x210cm - vta/cx14cm/dobrç. Inl. Barras e apio e proteçao mecanica | cj | 1 | 350 | 48.21 | 398.21 | 350 | 48.21 | 398.21 |  | 0 | 0
| 121114 | 6.4 | Pta. almof.Itaúba1ª 100x210cm - vta/cx14cm/dobrç. | cj | 2 | 533.48 | 48.21 | 581.69 | 1066.96 | 96.42 | 1163.38 |  | 0 | 0
| 121128 | 6.5 | Pta. chap. Itaúba1ª 80x210cm - vta/cx14cm de correr inl. Ascessorios] | cj | 1 | 380 | 48.21 | 428.21 | 380 | 48.21 | 428.21 |  | 0 | 0
| 100000 |  | SUB TOTAL | 0 |  | 0 | 0 | 0 | 0 | 0 | 0 | 5120.94 | 0 | 0
|  |  | 0 | 0 |  | 0 | 0 | 0 | 0 | 0 | 0 |  | 0 | 0
| 121200 | 7.0 | FECHADURAS | 0 |  | 0 | 0 | 0 | 0 | 0 | 0 |  | 0 | 0
| 121202 | 7.1 | Fdura BWC, espelho oval/maçta.franc inox, tipo A | ud | 3 | 22.09 | 17.5 | 39.59 | 66.27 | 52.5 | 118.77 |  | 0 | 0
| 121203 | 7.2 | Fdura EXT, espelho oval/maçta.franc inox, tipo A | ud | 14 | 30.37 | 17.5 | 47.87 | 425.18 | 245 | 670.18 |  | 0 | 0
| 100000 |  | SUB TOTAL | 0 |  | 0 | 0 | 0 | 0 | 0 | 0 | 788.95 | 0 | 0
|  |  | 0 | 0 |  | 0 | 0 | 0 | 0 | 0 | 0 |  | 0 | 0
| 122200 | 8.0 | ESQUADRIA DE VIDRO TEMPERADO COM BATENTES EM ALUMINIO | 0 |  | 0 | 0 | 0 | 0 | 0 | 0 |  | 0 | 0
|  | 8.1 | Porta de vidro temperado incolor 10mm de abrir completa coim puchadores e fechadura | m2 | 4 | 275 | 0 | 275 | 1100 | 0 | 1100 |  | 0 | 0
|  |  | dimensõesda porta 160x250cm | 0 |  | 0 | 0 | 0 | 0 | 0 | 0 |  | 0 | 0
|  | 8.2 | Janela de vidro temperado incolor 8mm de correr conforme proj. e relação de esquadrias | m2 | 46.3 | 245 | 0 | 245 | 11343.5 | 0 | 11343.5 |  | 0 | 0
|  |  | completa com puxadores e fechadura | 0 |  | 0 | 0 | 0 | 0 | 0 | 0 |  | 0 | 0
| 100000 |  | SUB TOTAL | 0 |  | 0 | 0 | 0 | 0 | 0 | 0 | 12443.5 | 0 | 0
|  |  | 0 | 0 |  | 0 | 0 | 0 | 0 | 0 | 0 |  | 0 | 0
| 122200 | 9.0 | PORTAS DE ALUMÍNIO | 0 |  | 0 | 0 | 0 | 0 | 0 | 0 |  | 0 | 0
| 122205 | 9.1 | Pta aluminio abrir veneziana -linha 25 - mlo. 15cm | m2 | 8.25 | 360.68 | 25.78 | 386.46 | 2975.61 | 212.69 | 3188.3 |  | 0 | 0
| 100000 |  | SUB TOTAL | 0 |  | 0 | 0 | 0 | 0 | 0 | 0 | 3188.3 | 0 | 0
|  |  | 0 | 0 |  | 0 | 0 | 0 | 0 | 0 | 0 |  | 0 | 0
| 125100 | 10.0 | IMPERMEABILIZAÇÃO | 0 |  | 0 | 0 | 0 | 0 | 0 | 0 |  | 0 | 0
| 125108 | 10.1 | Imperm. viga bald. 1/2 vez c/hidroasfalto 2 demãos | m | 149.15 | 0.32 | 1.55 | 1.87 | 47.73 | 231.18 | 278.91 |  | 0 | 0
| 125114 | 10.2 | Imperm. "B" lj.mça.manta 4mm/isolt. térmico.incl. Regularização | m2 | 66.75 | 54.4 | 27.73 | 82.13 | 3631.2 | 1850.98 | 5482.18 |  | 0 | 0
| 100000 |  | SUB TOTAL | 0 |  | 0 | 0 | 0 | 0 | 0 | 0 | 5761.09 | 0 | 0
|  |  | 0 | 0 |  | 0 | 0 | 0 | 0 | 0 | 0 |  | 0 | 0
| 130100 | 11.0 | ESTRUTURA DE MADEIRA PARA COBERTURA | 0 |  | 0 | 0 | 0 | 0 | 0 | 0 |  | 0 | 0
| 130116 | 11.1 | Estr.mad tesoura p/telha FC/alum vão 12,5 a 15,0m | m2 | 195.3 | 38.12 | 23.14 | 61.26 | 7444.84 | 4519.24 | 11964.08 |  | 0 | 0
| 130313 | 11.2 | Cobertura c/telha FC ond.6mm consid.Incl.15° (27%) | m2 | 195.3 | 14.31 | 4.8 | 19.11 | 2794.74 | 937.44 | 3732.18 |  | 0 | 0
| 130345 | 11.3 | Cumeeira normal,telha FC ond,A=400mm, inc15°(27%) | m | 22.4 | 29.8 | 1.98 | 31.78 | 667.52 | 44.35 | 711.87 |  | 0 | 0
| 130118 | 11.4 | Isolam. term. cobert. nova, manta foil 2 faces | m2 | 195.3 | 4.81 | 5.82 | 10.63 | 939.39 | 1136.65 | 2076.04 |  | 0 | 0
| 130500 | 11.5 | CAPTAÇÃO DE ÁGUAS PLUVIAIS EM CHAPA GALVANIZADA | 0 |  | 0 | 0 | 0 | 0 | 0 | 0 |  | 0 | 0
| 130505 | 11.6 | Calha platibanda chapa f°g° nº26, corte 55cm | m | 48.3 | 34.96 | 7.13 | 42.09 | 1688.57 | 344.38 | 2032.95 |  | 0 | 0
| 130544 | 11.7 | Rufo chapa f°g° nº26, corte 55cm | m | 30.45 | 20.55 | 7.13 | 27.68 | 625.75 | 217.11 | 842.86 |  | 0 | 0
| 205233 | 11.8 | Rufo em marmore cinza andorinha conf. Detalhe de projeto. | m | 71.17 | 46.92 | 0.26 | 47.18 | 3339.3 | 18.5 | 3357.8 |  | 0 | 0
| 100000 |  | SUB TOTAL | 0 |  | 0 | 0 | 0 | 0 | 0 | 0 | 24717.78 | 0 | 0
|  |  | 0 | 0 |  | 0 | 0 | 0 | 0 | 0 | 0 |  | 0 | 0
| 160000 | 12.0 | INSTALAÇÕES ELÉTRICAS | 0 |  | 0 | 0 | 0 | 0 | 0 | 0 |  | 0 | 0
| 161264 | 12.1 | CAIXA DE PASSAGEM OCTOGONAL DE EMBUTIR - 3x3'' | pç | 30 | 0.91 | 2.49 | 3.4 | 27.3 | 74.7 | 102 |  | 0 | 0
| 161260 | 12.2 | CAIXA DE PASSAGEM DE EMBUTIR - 2x4" | pç | 70 | 0.61 | 2.49 | 3.1 | 42.7 | 174.3 | 217 |  | 0 | 0
| 161261 | 12.3 | CAIXA DE PASSAGEM DE EMBUTIR - 4x4" | pç | 30 | 1.22 | 2.49 | 3.71 | 36.6 | 74.7 | 111.3 |  | 0 | 0
| 167119 | 12.4 | LUMINÁRIA FLUORESCENTE DE SOBREPOR, COM REATOR 2x32W - 127V, SOQUETES PARA FIXAÇÃO E DUAS LÂMPADAS FLUORESCENTES DE 32W-127V | cj | 25 | 101.25 | 18.18 | 119.43 | 2531.25 | 454.5 | 2985.75 |  | 0 | 0
| 167140 | 12.5 | Refletor completo c/ lâmpada vapor metálico 250W | cj | 2 | 229.34 | 37.19 | 266.53 | 458.68 | 74.38 | 533.06 |  | 0 | 0
| 167157 | 12.6 | LUMINÁRIA DE EMERGÊNCIA 15W - 127V, AUTONOMIA DE 2 HORAS | pç | 6 | 47.56 | 6.29 | 53.85 | 285.36 | 37.74 | 323.1 |  | 0 | 0
| 166001 | 12.7 | INTERRUPTOR 01 TECLA COM ESPELHO 2X4'' - EMBUTIR | ud | 19 | 2.41 | 1.96 | 4.37 | 45.79 | 37.24 | 83.03 |  | 0 | 0
| 166005 | 12.8 | INTERRUPTOR 03 TECLAS COM ESPELHO 2X4'' - EMBUTIR | ud | 1 | 17.66 | 3.45 | 21.11 | 17.66 | 3.45 | 21.11 |  | 0 | 0
| 166027 | 12.9 | TOMADA 2P+T COM ESPELHO 2X4'' - EMBUTIR | ud | 50 | 4.41 | 2.71 | 7.12 | 220.5 | 135.5 | 356 |  | 0 | 0
| 166026 | 12.10 | DUAS TOMADAS 2P + T COM ESPELHO 4X4'' - EMBUTIR | ud | 1 | 7.47 | 2.71 | 10.18 | 7.47 | 2.71 | 10.18 |  | 0 | 0
| 164072 | 12.11 | TOMADA DE TELEFONE/LÓGICA COM ESPELHO 4x4" (RJ-11 + RJ-45) | ud | 10 | 24.69 | 15.5 | 40.19 | 246.9 | 155 | 401.9 |  | 0 | 0
| 166057 | 12.12 | TAMPA 4x4" PARA SAÍDA DE TV A CABO | ud | 2 | 2.05 | 0.43 | 2.48 | 4.1 | 0.86 | 4.96 |  | 0 | 0
| 166057 | 12.13 | TAMPA 2x4" PARA SAÍDA CHUVEIRO | ud | 1 | 2.05 | 0.43 | 2.48 | 2.05 | 0.43 | 2.48 |  | 0 | 0
| 161121 | 12.14 | MANGUEIRA CORRUGADA 3/4" | m | 350 | 1.87 | 4.96 | 6.83 | 654.5 | 1736 | 2390.5 |  | 0 | 0
| 164002 | 12.15 | Cabo multi lan CAT 5e - 4 pares | m | 120 | 1.12 | 2.69 | 3.81 | 134.4 | 322.8 | 457.2 |  | 0 | 0
| 167901 | 12.16 | Cabo telefônico (CI-50-2) | m | 120 | 1.4 | 1.98 | 3.38 | 168 | 237.6 | 405.6 |  | 0 | 0
| 167965 | 12.17 | Cabo telefônico (CI-50-20) | m | 15 | 1.36 | 2.48 | 3.84 | 20.4 | 37.2 | 57.6 |  | 0 | 0
| 164004 | 12.18 | Cabo COAXIAL 75 Ohms | m | 40 | 1.68 | 3.1 | 4.78 | 67.2 | 124 | 191.2 |  | 0 | 0
| 162001 | 12.19 | Condutor cobre c/ isolamento PVC 750V, #= 1,5mm2 | m | 270 | 0.54 | 1.65 | 2.19 | 145.8 | 445.5 | 591.3
| 162002 | 12.20 | CABO DE COBRE FLEXÍVEL 2,5mm² - Isolação PVC 750V | m | 700 | 0.79 | 1.82 | 2.61 | 553 | 1274 | 1827 |  | 0 | 0
| 162006 | 12.21 | CABO DE COBRE FLEXÍVEL 10,0mm² - Isolação PVC 750V | m | 100 | 2.84 | 2.32 | 5.16 | 284 | 232 | 516 |  | 0 | 0
| 161201 | 12.22 | QD p/ até 06 espaços, embut. alven., s/ barramento | pç | 1 | 14.93 | 3.47 | 18.4 | 14.93 | 3.47 | 18.4 |  | 0 | 0
| 167950 | 12.23 | CAIXA DE DISTRIBUIÇÃO DE TELEFONIA E LÓGICA No. 3 (40x40x12cm) | pç | 1 | 70.35 | 23.9 | 94.25 | 70.35 | 23.9 | 94.25 |  | 0 | 0
| 161426 | 12.24 | DISJUNTOR TRIFÁSICO DE 25A | ud | 3 | 35.45 | 10.33 | 45.78 | 106.35 | 30.99 | 137.34 |  | 0 | 0
| 161414 | 12.25 | DISJUNTOR MONOFÁSICO DE 25A | ud | 5 | 29.87 | 7.23 | 37.1 | 149.35 | 36.15 | 185.5
| 161436 | 12.26 | PÁRA-RAIO ELETRÔNICO 13KA (KLUMPER) | ud | 6 | 163.82 | 15.49 | 179.31 | 982.92 | 92.94 | 1075.86
| 160110 | 12.27 | ENTRADA DE SERVIÇO TRIFÁSICA DE 100A NA MURETA, À CABO | cj | 1 | 1552.26 | 557.3 | 2109.56 | 1552.26 | 557.3 | 2109.56
|  |  | COM CAIXAS PARA A PASSAGEM DAS INSTALAÇÕES TELEFÔNICAS | 0 |  | 0 | 0 | 0
|  |  | E DE TV A CABO | 0 |  | 0 | 0
| 100000 |  | SUB TOTAL | 0 |  | 0 | 0 | 0 | 0 | 0 | 0 | 15209.18 | 0 | 0
|  |  | 0 | 0 |  | 0 | 0 | 0 | 0 | 0 | 0 |  | 0 | 0
| 180000 | 13.0 | INSTALAÇÕES HIDRAULICAS | 0 |  | 0 | 0 | 0 | 0 | 0 | 0 |  | 0 | 0
| 181611 | 13.1 | Tubo PVC ríg, sold, marrom,inc.conex,Ø25mm (3/4") | m | 95 | 3.02 | 6.61 | 9.63 | 286.9 | 627.95 | 914.85 |  | 0 | 0
| 181612 | 13.2 | Tubo PVC ríg, sold, marrom,inc.conex,Ø32mm(1") | m | 10 | 6.55 | 7.44 | 13.99 | 65.5 | 74.4 | 139.9 |  | 0 | 0
| 182601 | 13.3 | Tubo de esgoto Ø40mm, junta soldável,incl conexoes | m | 28 | 10 | 6.54 | 16.54 | 280 | 183.12 | 463.12 |  | 0 | 0
| 182201 | 13.4 | Tubo de PVC esgoto Ø 50mm, com junta soldável, incl conexoes | m | 25 | 16.18 | 6.2 | 22.38 | 404.5 | 155 | 559.5 |  | 0 | 0
| 182202 | 13.5 | Tubo de PVC esgoto Ø 75mm, com junta soldável, incl conexoes | m | 25 | 20 | 10.57 | 30.57 | 500 | 264.25 | 764.25 |  | 0 | 0
| 182203 | 13.6 | Tubo de PVC esgoto Ø 100mm, com junta soldável, incl conexoes | m | 135 | 21.61 | 11 | 32.61 | 2917.35 | 1485 | 4402.35 |  | 0 | 0
| 182661 | 13.7 | Cx sifon. PVC Ø150x150x50mm c/ tp quad. cromada | pç | 4 | 23.36 | 10.64 | 34 | 93.44 | 42.56 | 136 |  | 0 | 0
| 191207 | 13.8 | Registro de pressão com canopla, Ø20mm (3/4"") | pç | 1 | 35.58 | 9.92 | 45.5 | 35.58 | 9.92 | 45.5 |  | 0 | 0
| 191202 | 13.9 | Registro de Gaveta com canopla, Ø20mm (3/4") | pç | 5 | 32.93 | 10.08 | 43.01 | 164.65 | 50.4 | 215.05 |  | 0 | 0
| 191122 | 13.10 | Cxdágua poliuret. 1000l c/boia 1"- 2 saidas 1 1/4" | cj | 1 | 606.96 | 87.56 | 694.52 | 606.96 | 87.56 | 694.52 |  | 0 | 0
| 190932 | 13.11 | Cx alv. 60x60x 60cm, fundo CS; tampa CA | ud | 10 | 67.21 | 78.16 | 145.37 | 672.1 | 781.6 | 1453.7 |  | 0 | 0
| 190240 | 13.12 | Cx de gordura alv. 60x60x60cm, c/ fundo e tp em CA | ud | 1 | 59.52 | 50.72 | 110.24 | 59.52 | 50.72 | 110.24 |  | 0 | 0
| 182705 | 13.13 | Fossa sépt. CA/pré -50 pessoas- 1,65x3,m h=1,80m | ud | 1 | 2866.7 | 159.39 | 3026.09 | 2866.7 | 159.39 | 3026.09 |  | 0 | 0
| 182713 | 13.14 | Sumidouro alv.grad. Ø=1,5m h=3,1m tp CA c/ escav. | ud | 1 | 287.74 | 332.85 | 620.59 | 287.74 | 332.85 | 620.59 |  | 0 | 0
| 191410 | 13.15 | Bacia sifon.louça bca c/cx acopl, completa | cj | 3 | 163.75 | 49.59 | 213.34 | 491.25 | 148.77 | 640.02 |  | 0 | 0
|  | 13.16 | Papeleira de aço inox fixada com parafusos cromados e buchas plastica | ud | 3 | 14 | 10.5 | 24.5 | 42 | 31.5 | 73.5 |  | 0 | 0
|  | 13.17 | Porta toalha para toalha de papel em acrilico | ud | 10 | 36 | 10.5 | 46.5 | 360 | 105 | 465 |  | 0 | 0
|  | 13.18 | Saboneteira para sabonete liquido em acrilico completa | ud | 10 | 30 | 10.5 | 40.5 | 300 | 105 | 405 |  | 0 | 0
| 191625 | 13.19 | Cuba louça p/ tampo granito + furofix/valv/sifão | cj | 11 | 46.38 | 123.14 | 169.52 | 510.18 | 1354.54 | 1864.72 |  | 0 | 0
| 191631 | 13.20 | Cuba inox sp p/ tampo granito + furofix/valv/sifão | cj | 4 | 117.17 | 111.26 | 228.43 | 468.68 | 445.04 | 913.72 |  | 0 | 0
| 191431 | 13.21 | Tanque louça branca s/ coluna, completo | cj | 1 | 140.82 | 49.59 | 190.41 | 140.82 | 49.59 | 190.41 |  | 0 | 0
| 191603 | 13.22 | Tampo granito Cinza Andorinha e=2cm polido l=0,60m | m | 29.55 | 102.09 | 0 | 102.09 | 3016.76 | 0 | 3016.76 |  | 0 | 0
| 191614 | 13.23 | Rodapia granito Cinza Andorinha e=2cm polido h=5cm | m | 37.6 | 15.47 | 13.9 | 29.37 | 581.67 | 522.64 | 1104.31 |  | 0 | 0
|  | 13.24 | Saia de granito cinza andorinha e= 2cm polido h= 10cm | m | 29.55 | 30.94 | 12.49 | 43.43 | 914.28 | 369.08 | 1283.36 |  | 0 | 0
| 191225 | 13.25 | Torneira de lavatório compacta de mesa | pç | 4 | 149.94 | 16.53 | 166.47 | 599.76 | 66.12 | 665.88 |  | 0 | 0
|  | 13.26 | Valvula pedalmatic cromada completa com torneira instalada | pç | 8 | 660 | 35 | 695 | 5280 | 280 | 5560 |  | 0 | 0
| 191220 | 13.27 | Torneira de parede longa cromada para pia | pç | 5 | 26.5 | 10.33 | 36.83 | 132.5 | 51.65 | 184.15 |  | 0 | 0
| 191221 | 13.28 | Torneira de parede cromada para uso geral | pç | 3 | 13.15 | 10.33 | 23.48 | 39.45 | 30.99 | 70.44 |  | 0 | 0
| 191902 | 13.29 | Extintor gás carb. 6Kg incl.chp + pintura demarc. | cj | 1 | 313.09 | 68.81 | 381.9 | 313.09 | 68.81 | 381.9 |  | 0 | 0
| 191903 | 13.30 | Extintor agua press.10Kg incl.chp + pintura demarc | cj | 1 | 84.93 | 68.81 | 153.74 | 84.93 | 68.81 | 153.74 |  | 0 | 0
| 100000 |  | SUB TOTAL | 0 |  | 0 | 0 | 0 | 0 | 0 | 0 | 30518.57 | 0 | 0
|  |  | 0 | 0 |  | 0 | 0 | 0 | 0 | 0 | 0 |  | 0 | 0
| 201000 | 14.0 | REVESTIMENTO DE PAREDES INTERNAS E ACESSÓRIOS | 0 |  | 0 | 0 | 0 | 0 | 0 | 0 |  | 0 | 0
| 201002 | 14.1 | Chapco parede int, arg cim/areia, traço1:3, e=5mm | m2 | 744.34 | 1.15 | 1.92 | 3.07 | 855.99 | 1429.13 | 2285.12 |  | 0 | 0
| 201003 | 14.2 | Emboço parede int, arg mista, e=20mm | m2 | 744.34 | 2.62 | 10.37 | 12.99 | 1950.17 | 7718.81 | 9668.98 |  | 0 | 0
| 201007 | 14.3 | Reboco parede int, arg pré-fabricada e=5mm | m2 | 639.04 | 2.19 | 9.45 | 11.64 | 1399.5 | 6038.93 | 7438.43 |  | 0 | 0
| 201015 | 14.4 | Revest. azulejo branco 30x50cm ass. c/ cim.colante | m2 | 105.3 | 15.19 | 15.33 | 30.52 | 1599.51 | 1614.25 | 3213.76 |  | 0 | 0
| 100000 |  | SUB TOTAL | 0 |  | 0 | 0 | 0 | 0 | 0 | 0 | 22606.29 | 0 | 0
|  |  | 0 | 0 |  | 0 | 0 | 0 | 0 | 0 | 0 |  | 0 | 0
| 202000 | 15.0 | REVESTIMENTO DE PAREDES EXTERNAS | 0 |  | 0 | 0 | 0 | 0 | 0 | 0 |  | 0 | 0
| 202002 | 15.1 | Chapco parede ext, arg cim/areia, traço 1:3, e=5mm | m2 | 523.14 | 1.15 | 1.92 | 3.07 | 601.61 | 1004.43 | 1606.04 |  | 0 | 0
| 202003 | 15.2 | Emboço parede ext, arg mista, e=20mm | m2 | 523.14 | 2.95 | 10.37 | 13.32 | 1543.26 | 5424.96 | 6968.22 |  | 0 | 0
| 202003 | 15.3 | Emboço parede ext, arg mista, e=20mm | m2 | 465.15 | 2.95 | 10.37 | 13.32 | 1372.19 | 4823.61 | 6195.8 |  | 0 | 0
| 202032 | 15.4 | Pastilha porcelana 5x5cm classe III,fix.arg.color. | m2 | 60 | 31.35 | 13.98 | 45.33 | 1881 | 838.8 | 2719.8 |  | 0 | 0
| 100000 |  | SUB TOTAL | 0 |  | 0 | 0 | 0 | 0 | 0 | 0 | 17489.86 | 0 | 0
|  |  | 0 | 0 |  | 0 | 0 | 0 | 0 | 0 | 0 |  | 0 | 0
| 203000 | 16.0 | REVESTIMENTO DE FORROS E ACESSÓRIOS | 0 |  | 0 | 0 | 0 | 0 | 0 | 0 |  | 0 | 0
| 203001 | 16.1 | Chapco laje c/arg. cim/areia, traço1:3, e= 5mm | m2 | 262.05 | 1.36 | 4.38 | 5.74 | 356.39 | 1147.78 | 1504.17 |  | 0 | 0
| 203002 | 16.2 | Emboço laje c/arg. mista, e=20mm | m2 | 262.05 | 2.87 | 19.11 | 21.98 | 752.08 | 5007.78 | 5759.86 |  | 0 | 0
| 203004 | 16.3 | Reboco laje c/arg. pré-fabricada, e=5mm | m2 | 262.05 | 2.5 | 9.53 | 12.03 | 655.13 | 2497.34 | 3152.47 |  | 0 | 0
| 100000 |  | SUB TOTAL | 0 |  | 0 | 0 | 0 | 0 | 0 | 0 | 10416.5 | 0 | 0
|  |  | 0 | 0 |  | 0 | 0 | 0 | 0 | 0 | 0 |  | 0 | 0
| 205000 | 17.0 | REVESTIMENTO DE PISOS E ACESSÓRIOS | 0 |  | 0 | 0 | 0 | 0 | 0 | 0 |  | 0 | 0
| 205101 | 17.1 | Aterro apiloado (manual), camadas 20cm | m3 | 39.06 | 0 | 20.7 | 20.7 | 0 | 808.54 | 808.54 |  | 0 | 0
| 205102 | 17.2 | Lastro pedra brita apiloada (manual), e= 3cm | m2 | 195.3 | 1.37 | 0.83 | 2.2 | 267.56 | 162.1 | 429.66 |  | 0 | 0
| 205105 | 17.3 | Lastro imperm. em concreto não estrut, e=8cm | m2 | 195.3 | 19.81 | 14.47 | 34.28 | 3868.89 | 2825.99 | 6694.88 |  | 0 | 0
| 205114 | 17.4 | Regulariz. piso c/ arg cim/areia, traço 1:4, e=2cm | m2 | 195.3 | 3.92 | 5.97 | 9.89 | 765.58 | 1165.94 | 1931.52 |  | 0 | 0
| 205123 | 17.5 | Cer. PI4 liso 1ª 45x45cm, fixada arg.colante + rej | m2 | 195.3 | 18.29 | 16.13 | 34.42 | 3572.04 | 3150.19 | 6722.23 |  | 0 | 0
| 205199 | 17.6 | Batedor de borracha p/ porta | ud | 17 | 3.93 | 0.8 | 4.73 | 66.81 | 13.6 | 80.41 |  | 0 | 0
| 205265 | 17.7 | Rodapé cer. PI4 40x40cm, h= 7cm, arg mista | m | 195.6 | 2.65 | 8.29 | 10.94 | 518.34 | 1621.52 | 2139.86 |  | 0 | 0
| 205219 | 17.7 | Peitoril Cza Andorinha 2cm, l=25cm, arg mista | m | 43 | 34.2 | 0.26 | 34.46 | 1470.6 | 11.18 | 1481.78 |  | 0 | 0
| 205232 | 17.8 | Soleira Cza Andorinha 2cm, l=15cm, arg mista | m | 2.6 | 34.79 | 0.26 | 35.05 | 90.45 | 0.68 | 91.13 |  | 0 | 0
| 100000 |  | SUB TOTAL | 0 |  | 0 | 0 | 0 | 0 | 0 | 0 | 20380.01 | 0 | 0
|  |  | 0 | 0 |  | 0 | 0 | 0 | 0 | 0 | 0 |  | 0 | 0
| 300000 | 18.0 | PINTURA | 0 |  | 0 | 0 | 0 | 0 | 0 | 0 |  | 0 | 0
| 300119 | 18.1 | Massa PVA 2dmão par. int. sobre rev. novo | m2 | 639.04 | 5 | 5.07 | 10.07 | 3195.2 | 3239.93 | 6435.13 |  | 0 | 0
| 300128 | 18.2 | Pintura latex acril.1ª 3dmão par. int/ext | m2 | 456.04 | 4.35 | 8.3 | 12.65 | 1983.77 | 3785.13 | 5768.9 |  | 0 | 0
| 300132 | 18.3 | Pintura epoxi 1ª linha 3dmão par. Int sobre massa corrida | m2 | 183 | 10.5 | 11.04 | 21.54 | 1921.5 | 2020.32 | 3941.82 |  | 0 | 0
| 300143 | 18.4 | Text. acríl. baixa par. nova c/2 dmão latex acril. | m2 | 465.15 | 5.91 | 10.44 | 16.35 | 2749.04 | 4856.17 | 7605.21 |  | 0 | 0
| 300304 | 18.5 | Massa PVA 2dmão em laje sobre rev. novo | m2 | 262.05 | 5 | 5.57 | 10.57 | 1310.25 | 1459.62 | 2769.87 |  | 0 | 0
| 300305 | 18.6 | Pintura latéx PVA 1ª 2dmão em laje rebocada | m2 | 262.05 | 1.82 | 5.53 | 7.35 | 476.93 | 1449.14 | 1926.07 |  | 0 | 0
| 300404 | 18.7 | Esmalte sintét. esquad mad 3 demão fundo nivelador | m2 | 81.9 | 4.14 | 7.78 | 11.92 | 339.07 | 637.18 | 976.25 |  | 0 | 0
| 100000 |  | SUB TOTAL | 0 |  | 0 | 0 | 0 | 0 | 0 | 0 | 29423.25 | 0 | 0
|  |  | 0 | 0 |  | 0 | 0 | 0 | 0 | 0 | 0 |  | 0 | 0
| 430500 | 19.0 | PAVIMENTAÇÃO EXTERNA | 0 |  | 0 | 0 | 0 | 0 | 0 | 0 |  | 0 | 0
| 430620 | 19.1 | PAVER 6cm assent sobre pó de pedra e=5cm rejunt com areia e preparação de terreno | m2 | 87.95 | 26.57 | 17.12 | 43.69 | 2336.83 | 1505.7 | 3842.53 |  | 0 | 0
| 440011 | 19.2 | Plantio grama em placa c/espal. de terra vegetal | m2 | 296.87 | 3.1 | 4.94 | 8.04 | 920.3 | 1466.54 | 2386.84 |  | 0 | 0
| 100000 |  | SUB TOTAL | 0 |  | 0 | 0 | 0 | 0 | 0 | 0 | 6229.37 | 0 | 0
|  |  | 0 | 0 |  | 0 | 0 | 0 | 0 | 0 | 0 |  | 0 | 0
|  | 20.0 | INSTALAÇÕES AR COMPRIMIDO | 0 |  | 0 | 0 | 0 | 0 | 0 | 0 |  | 0 | 0
| 181146 | 20.1 | Tubo cobre, juntas sold., Ø15mm (1/2"), classe A | m | 20 | 16.46 | 1.65 | 18.11 | 329.2 | 33 | 362.2 |  | 0 | 0
| 181173 | 20.2 | Te de cobre, Ø15mm, bolsa e bolsa | pç | 3 | 3.33 | 4.46 | 7.79 | 9.99 | 13.38 | 23.37 |  | 0 | 0
| 181213 | 20.3 | Luva de cobre, Ø15mm, bolsa e bolsa | pç | 5 | 1.63 | 2.97 | 4.6 | 8.15 | 14.85 | 23 |  | 0 | 0
| 181260 | 20.4 | Cotovelo bronze,Ø15mmx1/2", bolsa e bolsa c/ rosca | pç | 4 | 4.63 | 2.97 | 7.6 | 18.52 | 11.88 | 30.4 |  | 0 | 0
| 181270 | 20.5 | Te de bronze, c/ rosca fêmea central, Ø15mmx1/2" | pç | 3 | 5.67 | 4.46 | 10.13 | 17.01 | 13.38 | 30.39 |  | 0 | 0
| 181312 | 20.6 | Isolamento térmico flexível, Ø15mm | m | 20 | 0.95 | 1.79 | 2.74 | 19 | 35.8 | 54.8 |  | 0 | 0
| 191201 | 20.7 | Registro de Gaveta com canopla, Ø15mm (1/2") | pç | 4 | 29.41 | 10.08 | 39.49 | 117.64 | 40.32 | 157.96 |  | 0 | 0
| 100000 |  | SUB TOTAL | 0 |  | 0 | 0 | 0 | 0 | 0 | 0 | 682.12 | 0 | 0
|  |  | 0 | 0 |  | 0 | 0 | 0 | 0 | 0 | 0 |  | 0 | 0
| 100102 |  |  |  |  | 0 |  | 0 | 0 | 0 |  | 315732.88 | 0 | 0
|  |  | 0 | 0 |  | 0 | 0 | 0 | 0 | 0 | 0 |  | 0 | 0
| 100103 |  | PRAZO MÁXIMO PARA EXECUÇÃO - 180 DIAS |  |  | 0 |  | 0 | 0 | 0 | 0 |  | 0 | 0
|  |  | 0 | 0 |  | 0 | 0 | 0 | 0 | 0 | 0 |  | 0 | 0
Matinhos, 09 de Julho de 2013
|  | ENG. ANTONIO LIMA | [10 empty] | 0 | 0
|  | CREA - RJ 48.107/D | [10 empty] | 0 | 0
|  |  | 0 | 0 |  | 0 | 0 | 0 | 0 | 0 | 0 |  | 0 | 0
|  |  | 0 | 0 |  | 0 | 0 | 0 | 0 | 0 | 0 |  | 0 | 0
|  |  | 0 | 0 |  | 0 | 0 | 0 | 0 | 0 | 0 |  | 0 | 0
|  |  | 0 | 0 |  | 0 | 0 | 0 | 0 | 0 | 0 |  | 0 | 0
|  |  | 0 | 0 |  | 0 | 0 | 0 | 0 | 0 | 0 |  | 0 | 0
|  |  | 0 | 0 |  | 0 | 0 | 0 | 0 | 0 | 0 |  | 0 | 0
|  |  | 0 | 0 |  | 0 | 0 | 0 | 0 | 0 | 0 |  | 0 | 0
|  |  | 0 | 0 |  | 0 | 0 | 0 | 0 | 0 | 0 |  | 0 | 0
|  |  | 0 | 0 |  | 0 | 0 | 0 | 0 | 0 | 0 |  | 0 | 0
|  |  | 0 | 0 |  | 0 | 0 | 0 | 0 | 0 | 0 |  | 0 | 0
|  |  | 0 | 0 |  | 0 | 0 | 0 | 0 | 0 | 0 |  | 0 | 0
|  |  | 0 | 0 |  | 0 | 0 | 0 | 0 | 0 | 0 |  | 0 | 0
|  |  | 0 | 0 |  | 0 | 0 | 0 | 0 | 0 | 0 |  | 0 | 0
|  |  | 0 | 0 |  | 0 | 0 | 0 | 0 | 0 | 0 |  | 0 | 0
|  |  | 0 | 0 |  | 0 | 0 | 0 | 0 | 0 | 0 |  | 0 | 0
|  |  | 0 | 0 |  | 0 | 0 | 0 | 0 | 0 | 0 |  | 0 | 0
|  |  | 0 | 0 |  | 0 | 0 | 0 | 0 | 0 | 0 |  | 0 | 0
|  |  | 0 | 0 |  | 0 | 0 | 0 | 0 | 0 | 0 |  | 0 | 0
|  |  | 0 | 0 |  | 0 | 0 | 0 | 0 | 0 | 0 |  | 0 | 0
|  |  | 0 | 0 |  | 0 | 0 | 0 | 0 | 0 | 0 |  | 0 | 0
|  |  | 0 | 0 |  | 0 | 0 | 0 | 0 | 0 | 0 |  | 0 | 0
|  |  | 0 | 0 |  | 0 | 0 | 0 | 0 | 0 | 0 |  | 0 | 0
|  |  | 0 | 0 |  | 0 | 0 | 0 | 0 | 0 | 0 |  | 0 | 0
|  |  | 0 | 0 |  | 0 | 0 | 0 | 0 | 0 | 0 |  | 0 | 0
|  |  | 0 | 0 |  | 0 | 0 | 0 | 0 | 0 | 0 |  | 0 | 0
|  |  | 0 | 0 |  | 0 | 0 | 0 | 0 | 0 | 0 |  | 0 | 0
|  |  | 0 | 0 |  | 0 | 0 | 0 | 0 | 0 | 0 |  | 0 | 0
|  |  | 0 | 0 |  | 0 | 0 | 0 | 0 | 0 | 0 |  | 0 | 0
|  |  | 0 | 0 |  | 0 | 0 | 0 | 0 | 0 | 0 |  | 0 | 0
|  |  | 0 | 0 |  | 0 | 0 | 0 | 0 | 0 | 0 |  | 0 | 0
|  |  | 0 | 0 |  | 0 | 0 | 0 | 0 | 0 | 0 |  | 0 | 0
|  |  | 0 | 0 |  | 0 | 0 | 0 | 0 | 0 | 0 |  | 0 | 0
|  |  | 0 | 0 |  | 0 | 0 | 0 | 0 | 0 | 0 |  | 0 | 0
|  |  | 0 | 0 |  | 0 | 0 | 0 | 0 | 0 | 0 |  | 0 | 0
|  |  | 0 | 0 |  | 0 | 0 | 0 | 0 | 0 | 0 |  | 0 | 0
|  |  | 0 | 0 |  | 0 | 0 | 0 | 0 | 0 | 0 |  | 0 | 0
|  |  | 0 | 0 |  | 0 | 0 | 0 | 0 | 0 | 0 |  | 0 | 0
|  |  | 0 | 0 |  | 0 | 0 | 0 | 0 | 0 | 0 |  | 0 | 0
|  |  | 0 | 0 |  | 0 | 0 | 0 | 0 | 0 | 0 |  | 0 | 0
|  |  | 0 | 0 |  | 0 | 0 | 0 | 0 | 0 | 0 |  | 0 | 0
|  |  | 0 | 0 |  | 0 | 0 | 0 | 0 | 0 | 0 |  | 0 | 0
|  |  | 0 | 0 |  | 0 | 0 | 0 | 0 | 0 | 0 |  | 0 | 0
|  |  | 0 | 0 |  | 0 | 0 | 0 | 0 | 0 | 0 |  | 0 | 0
|  |  | 0 | 0 |  | 0 | 0 | 0 | 0 | 0 | 0 |  | 0 | 0
|  |  | 0 | 0 |  | 0 | 0 | 0 | 0 | 0 | 0 |  | 0 | 0
|  |  | 0 | 0 |  | 0 | 0 | 0 | 0 | 0 | 0 |  | 0 | 0
|  |  | 0 | 0 |  | 0 | 0 | 0 | 0 | 0 | 0 |  | 0 | 0
|  |  | 0 | 0 |  | 0 | 0 | 0 | 0 | 0 | 0 |  | 0 | 0
|  |  | 0 | 0 |  | 0 | 0 | 0 | 0 | 0 | 0 |  | 0 | 0
|  |  | 0 | 0 |  | 0 | 0 | 0 | 0 | 0 | 0 |  | 0 | 0
|  |  | 0 | 0 |  | 0 | 0 | 0 | 0 | 0 | 0 |  | 0 | 0
|  |  | 0 | 0 |  | 0 | 0 | 0 | 0 | 0 | 0 |  | 0 | 0
|  |  | 0 | 0 |  | 0 | 0 | 0 | 0 | 0 | 0 |  | 0 | 0
|  |  | 0 | 0 |  | 0 | 0 | 0 | 0 | 0 | 0 |  | 0 | 0
|  |  | 0 | 0 |  | 0 | 0 | 0 | 0 | 0 | 0 |  | 0 | 0
|  |  | 0 | 0 |  | 0 | 0 | 0 | 0 | 0 | 0 |  | 0 | 0
|  |  | 0 | 0 |  | 0 | 0 | 0 | 0 | 0 | 0 |  | 0 | 0
|  |  | 0 | 0 |  | 0 | 0 | 0 | 0 | 0 | 0 |  | 0 | 0
|  |  | 0 | 0 |  | 0 | 0 | 0 | 0 | 0 | 0 |  | 0 | 0
|  |  | 0 | 0 |  | 0 | 0 | 0 | 0 | 0 | 0 |  | 0 | 0
|  |  | 0 | 0 |  | 0 | 0 | 0 | 0 | 0 | 0 |  | 0 | 0
|  |  | 0 | 0 |  | 0 | 0 | 0 | 0 | 0 | 0 |  | 0 | 0
|  |  | 0 | 0 |  | 0 | 0 | 0 | 0 | 0 | 0 |  | 0 | 0
|  |  | 0 | 0 |  | 0 | 0 | 0 | 0 | 0 | 0 |  | 0 | 0
|  |  | 0 | 0 |  | 0 | 0 | 0 | 0 | 0 | 0 |  | 0 | 0
|  |  | 0 | 0 |  | 0 | 0 | 0 | 0 | 0 | 0 |  | 0 | 0
|  |  | 0 | 0 |  | 0 | 0 | 0 | 0 | 0 | 0 |  | 0 | 0
|  |  | 0 | 0 |  | 0 | 0 | 0 | 0 | 0 | 0 |  | 0 | 0
|  |  | 0 | 0 |  | 0 | 0 | 0 | 0 | 0 | 0 |  | 0 | 0
|  |  | 0 | 0 |  | 0 | 0 | 0 | 0 | 0 | 0 |  | 0 | 0
|  |  | 0 | 0 |  | 0 | 0 | 0 | 0 | 0 | 0 |  | 0 | 0
|  |  | 0 | 0 |  | 0 | 0 | 0 | 0 | 0 | 0 |  | 0 | 0
|  |  | 0 | 0 |  | 0 | 0 | 0 | 0 | 0 | 0 |  | 0 | 0
|  |  | 0 | 0 |  | 0 | 0 | 0 | 0 | 0 | 0 |  | 0 | 0
|  |  | 0 | 0 |  | 0 | 0 | 0 | 0 | 0 | 0 |  | 0 | 0
|  |  | 0 | 0 |  | 0 | 0 | 0 | 0 | 0 | 0 |  | 0 | 0
|  |  | 0 | 0 |  | 0 | 0 | 0 | 0 | 0 | 0 |  | 0 | 0
|  |  | 0 | 0 |  | 0 | 0 | 0 | 0 | 0 | 0 |  | 0 | 0
|  |  | 0 | 0 |  | 0 | 0 | 0 | 0 | 0 | 0 |  | 0 | 0
|  |  | 0 | 0 |  | 0 | 0 | 0 | 0 | 0 | 0 |  | 0 | 0
|  |  | 0 | 0 |  | 0 | 0 | 0 | 0 | 0 | 0 |  | 0 | 0
|  |  | 0 | 0 |  | 0 | 0 | 0 | 0 | 0 | 0 |  | 0 | 0
|  |  | 0 | 0 |  | 0 | 0 | 0 | 0 | 0 | 0 |  | 0 | 0
|  |  | 0 | 0 |  | 0 | 0 | 0 | 0 | 0 | 0 |  | 0 | 0
|  |  | 0 | 0 |  | 0 | 0 | 0 | 0 | 0 | 0 |  | 0 | 0
|  |  | 0 | 0 |  | 0 | 0 | 0 | 0 | 0 | 0 |  | 0 | 0
|  |  | 0 | 0 |  | 0 | 0 | 0 | 0 | 0 | 0 |  | 0 | 0
|  |  | 0 | 0 |  | 0 | 0 | 0 | 0 | 0 | 0 |  | 0 | 0
|  |  | 0 | 0 |  | 0 | 0 | 0 | 0 | 0 | 0 |  | 0 | 0
|  |  | 0 | 0 |  | 0 | 0 | 0 | 0 | 0 | 0 |  | 0 | 0
|  |  | 0 | 0 |  | 0 | 0 | 0 | 0 | 0 | 0 |  | 0 | 0
|  |  | 0 | 0 |  | 0 | 0 | 0 | 0 | 0 | 0 |  | 0 | 0
|  |  | 0 | 0 |  | 0 | 0 | 0 | 0 | 0 | 0 |  | 0 | 0
|  |  | 0 | 0 |  | 0 | 0 | 0 | 0 | 0 | 0 |  | 0 | 0
|  |  | 0 | 0 |  | 0 | 0 | 0 | 0 | 0 | 0 |  | 0 | 0
|  |  | 0 | 0 |  | 0 | 0 | 0 | 0 | 0 | 0 |  | 0 | 0
|  |  | 0 | 0 |  | 0 | 0 | 0 | 0 | 0 | 0 |  | 0 | 0
|  |  | 0 | 0 |  | 0 | 0 | 0 | 0 | 0 | 0 |  | 0 | 0
|  |  | 0 | 0 |  | 0 | 0 | 0 | 0 | 0 | 0 |  | 0 | 0
|  |  | 0 | 0 |  | 0 | 0 | 0 | 0 | 0 | 0 |  | 0 | 0
|  |  | 0 | 0 |  | 0 | 0 | 0 | 0 | 0 | 0 |  | 0 | 0
|  |  | 0 | 0 |  | 0 | 0 | 0 | 0 | 0 | 0 |  | 0 | 0
|  |  | 0 | 0 |  | 0 | 0 | 0 | 0 | 0 | 0 |  | 0 | 0
|  |  | 0 | 0 |  | 0 | 0 | 0 | 0 | 0 | 0 |  | 0 | 0
|  |  | 0 | 0 |  | 0 | 0 | 0 | 0 | 0 | 0 |  | 0 | 0
|  |  | 0 | 0 |  | 0 | 0 | 0 | 0 | 0 | 0 |  | 0 | 0
|  |  | 0 | 0 |  | 0 | 0 | 0 | 0 | 0 | 0 |  | 0 | 0
|  |  | 0 | 0 |  | 0 | 0 | 0 | 0 | 0 | 0 |  | 0 | 0
|  |  | 0 | 0 |  | 0 | 0 | 0 | 0 | 0 | 0 |  | 0 | 0
|  |  | 0 | 0 |  | 0 | 0 | 0 | 0 | 0 | 0 |  | 0 | 0
|  |  | 0 | 0 |  | 0 | 0 | 0 | 0 | 0 | 0 |  | 0 | 0
|  |  | 0 | 0 |  | 0 | 0 | 0 | 0 | 0 | 0 |  | 0 | 0
|  |  | 0 | 0 |  | 0 | 0 | 0 | 0 | 0 | 0 |  | 0 | 0
|  |  | 0 | 0 |  | 0 | 0 | 0 | 0 | 0 | 0 |  | 0 | 0
|  |  | 0 | 0 |  | 0 | 0 | 0 | 0 | 0 | 0 |  | 0 | 0
|  |  | 0 | 0 |  | 0 | 0 | 0 | 0 | 0 | 0 |  | 0 | 0
|  |  | 0 | 0 |  | 0 | 0 | 0 | 0 | 0 | 0 |  | 0 | 0
|  |  | 0 | 0 |  | 0 | 0 | 0 | 0 | 0 | 0 |  | 0 | 0
|  |  | 0 | 0 |  | 0 | 0 | 0 | 0 | 0 | 0 |  | 0 | 0
|  |  | 0 | 0 |  | 0 | 0 | 0 | 0 | 0 | 0 |  | 0 | 0
|  |  | 0 | 0 |  | 0 | 0 | 0 | 0 | 0 | 0 |  | 0 | 0
|  |  | 0 | 0 |  | 0 | 0 | 0 | 0 | 0 | 0 |  | 0 | 0
|  |  | 0 | 0 |  | 0 | 0 | 0 | 0 | 0 | 0 |  | 0 | 0
|  |  | 0 | 0 |  | 0 | 0 | 0 | 0 | 0 | 0 |  | 0 | 0
|  |  | 0 | 0 |  | 0 | 0 | 0 | 0 | 0 | 0 |  | 0 | 0
|  |  | 0 | 0 |  | 0 | 0 | 0 | 0 | 0 | 0 |  | 0 | 0
|  |  | 0 | 0 |  | 0 | 0 | 0 | 0 | 0 | 0 |  | 0 | 0
|  |  | 0 | 0 |  | 0 | 0 | 0 | 0 | 0 | 0 |  | 0 | 0
|  |  | 0 | 0 |  | 0 | 0 | 0 | 0 | 0 | 0 |  | 0 | 0
|  |  | 0 | 0 |  | 0 | 0 | 0 | 0 | 0 | 0 |  | 0 | 0
|  |  | 0 | 0 |  | 0 | 0 | 0 | 0 | 0 | 0 |  | 0 | 0
|  |  | 0 | 0 |  | 0 | 0 | 0 | 0 | 0 | 0 |  | 0 | 0
|  |  | 0 | 0 |  | 0 | 0 | 0 | 0 | 0 | 0 |  | 0 | 0
|  |  | 0 | 0 |  | 0 | 0 | 0 | 0 | 0 | 0 |  | 0 | 0
|  |  | 0 | 0 |  | 0 | 0 | 0 | 0 | 0 | 0 |  | 0 | 0
|  |  | 0 | 0 |  | 0 | 0 | 0 | 0 | 0 | 0 |  | 0 | 0
|  |  | 0 | 0 |  | 0 | 0 | 0 | 0 | 0 | 0 |  | 0 | 0
|  |  | 0 | 0 |  | 0 | 0 | 0 | 0 | 0 | 0 |  | 0 | 0
|  |  | 0 | 0 |  | 0 | 0 | 0 | 0 | 0 | 0 |  | 0 | 0
|  |  | 0 | 0 |  | 0 | 0 | 0 | 0 | 0 | 0 |  | 0 | 0
|  |  | 0 | 0 |  | 0 | 0 | 0 | 0 | 0 | 0 |  | 0 | 0
|  |  | 0 | 0 |  | 0 | 0 | 0 | 0 | 0 | 0 |  | 0 | 0
|  |  | 0 | 0 |  | 0 | 0 | 0 | 0 | 0 | 0 |  | 0 | 0
|  |  | 0 | 0 |  | 0 | 0 | 0 | 0 | 0 | 0 |  | 0 | 0
|  |  | 0 | 0 |  | 0 | 0 | 0 | 0 | 0 | 0 |  | 0 | 0
|  |  | 0 | 0 |  | 0 | 0 | 0 | 0 | 0 | 0 |  | 0 | 0
|  |  | 0 | 0 |  | 0 | 0 | 0 | 0 | 0 | 0 |  | 0 | 0
|  |  | 0 | 0 |  | 0 | 0 | 0 | 0 | 0 | 0 |  | 0 | 0
|  |  | 0 | 0 |  | 0 | 0 | 0 | 0 | 0 | 0 |  | 0 | 0
|  |  | 0 | 0 |  | 0 | 0 | 0 | 0 | 0 | 0 |  | 0 | 0
|  |  | 0 | 0 |  | 0 | 0 | 0 | 0 | 0 | 0 |  | 0 | 0
|  |  | 0 | 0 |  | 0 | 0 | 0 | 0 | 0 | 0 |  | 0 | 0
|  |  | 0 | 0 |  | 0 | 0 | 0 | 0 | 0 | 0 |  | 0 | 0
|  |  | 0 | 0 |  | 0 | 0 | 0 | 0 | 0 | 0 |  | 0 | 0
|  |  | 0 | 0 |  | 0 | 0 | 0 | 0 | 0 | 0 |  | 0 | 0
|  |  | 0 | 0 |  | 0 | 0 | 0 | 0 | 0 | 0 |  | 0 | 0
|  |  | 0 | 0 |  | 0 | 0 | 0 | 0 | 0 | 0 |  | 0 | 0
|  |  | 0 | 0 |  | 0 | 0 | 0 | 0 | 0 | 0 |  | 0 | 0
|  |  | 0 | 0 |  | 0 | 0 | 0 | 0 | 0 | 0 |  | 0 | 0
|  |  | 0 | 0 |  | 0 | 0 | 0 | 0 | 0 | 0 |  | 0 | 0
|  |  | 0 | 0 |  | 0 | 0 | 0 | 0 | 0 | 0 |  | 0 | 0
|  |  | 0 | 0 |  | 0 | 0 | 0 | 0 | 0 | 0 |  | 0 | 0
|  |  | 0 | 0 |  | 0 | 0 | 0 | 0 | 0 | 0 |  | 0 | 0
|  |  | 0 | 0 |  | 0 | 0 | 0 | 0 | 0 | 0 |  | 0 | 0
|  |  | 0 | 0 |  | 0 | 0 | 0 | 0 | 0 | 0 |  | 0 | 0
|  |  | 0 | 0 |  | 0 | 0 | 0 | 0 | 0 | 0 |  | 0 | 0
|  |  | 0 | 0 |  | 0 | 0 | 0 | 0 | 0 | 0 |  | 0 | 0
|  |  | 0 | 0 |  | 0 | 0 | 0 | 0 | 0 | 0 |  | 0 | 0
|  |  | 0 | 0 |  | 0 | 0 | 0 | 0 | 0 | 0 |  | 0 | 0
|  |  | 0 | 0 |  | 0 | 0 | 0 | 0 | 0 | 0 |  | 0 | 0
|  |  | 0 | 0 |  | 0 | 0 | 0 | 0 | 0 | 0 |  | 0 | 0
|  |  | 0 | 0 |  | 0 | 0 | 0 | 0 | 0 | 0 |  | 0 | 0
|  |  | 0 | 0 |  | 0 | 0 | 0 | 0 | 0 | 0 |  | 0 | 0
|  |  | 0 | 0 |  | 0 | 0 | 0 | 0 | 0 | 0 |  | 0 | 0
|  |  | 0 | 0 |  | 0 | 0 | 0 | 0 | 0 | 0 |  | 0 | 0
|  |  | 0 | 0 |  | 0 | 0 | 0 | 0 | 0 | 0 |  | 0 | 0
|  |  | 0 | 0 |  | 0 | 0 | 0 | 0 | 0 | 0 |  | 0 | 0
|  |  | 0 | 0 |  | 0 | 0 | 0 | 0 | 0 | 0 |  | 0 | 0
|  |  | 0 | 0 |  | 0 | 0 | 0 | 0 | 0 | 0 |  | 0 | 0
|  |  | 0 | 0 |  | 0 | 0 | 0 | 0 | 0 | 0 |  | 0 | 0
|  |  | 0 | 0 |  | 0 | 0 | 0 | 0 | 0 | 0 |  | 0 | 0
|  |  | 0 | 0 |  | 0 | 0 | 0 | 0 | 0 | 0 |  | 0 | 0
|  |  | 0 | 0 |  | 0 | 0 | 0 | 0 | 0 | 0 |  | 0 | 0
|  |  | 0 | 0 |  | 0 | 0 | 0 | 0 | 0 | 0 |  | 0 | 0
|  |  | 0 | 0 |  | 0 | 0 | 0 | 0 | 0 | 0 |  | 0 | 0
|  |  | 0 | 0 |  | 0 | 0 | 0 | 0 | 0 | 0 |  | 0 | 0
|  |  | 0 | 0 |  | 0 | 0 | 0 | 0 | 0 | 0 |  | 0 | 0
|  |  | 0 | 0 |  | 0 | 0 | 0 | 0 | 0 | 0 |  | 0 | 0
|  |  | 0 | 0 |  | 0 | 0 | 0 | 0 | 0 | 0 |  | 0 | 0
|  |  | 0 | 0 |  | 0 | 0 | 0 | 0 | 0 | 0 |  | 0 | 0
|  |  | 0 | 0 |  | 0 | 0 | 0 | 0 | 0 | 0 |  | 0 | 0
|  |  | 0 | 0 |  | 0 | 0 | 0 | 0 | 0 | 0 |  | 0 | 0
|  |  | 0 | 0 |  | 0 | 0 | 0 | 0 | 0 | 0 |  | 0 | 0
|  |  | 0 | 0 |  | 0 | 0 | 0 | 0 | 0 | 0 |  | 0 | 0
|  |  | 0 | 0 |  | 0 | 0 | 0 | 0 | 0 | 0 |  | 0 | 0
|  |  | 0 | 0 |  | 0 | 0 | 0 | 0 | 0 | 0 |  | 0 | 0
|  |  | 0 | 0 |  | 0 | 0 | 0 | 0 | 0 | 0 |  | 0 | 0
|  |  | 0 | 0 |  | 0 | 0 | 0 | 0 | 0 | 0 |  | 0 | 0
|  |  | 0 | 0 |  | 0 | 0 | 0 | 0 | 0 | 0 |  | 0 | 0
|  |  | 0 | 0 |  | 0 | 0 | 0 | 0 | 0 | 0 |  | 0 | 0
|  |  | 0 | 0 |  | 0 | 0 | 0 | 0 | 0 | 0 |  | 0 | 0
|  |  | 0 | 0 |  | 0 | 0 | 0 | 0 | 0 | 0 |  | 0 | 0
|  |  | 0 | 0 |  | 0 | 0 | 0 | 0 | 0 | 0 |  | 0 | 0
|  |  | 0 | 0 |  | 0 | 0 | 0 | 0 | 0 | 0 |  | 0 | 0
|  |  | 0 | 0 |  | 0 | 0 | 0 | 0 | 0 | 0 |  | 0 | 0
|  |  | 0 | 0 |  | 0 | 0 | 0 | 0 | 0 | 0 |  | 0 | 0
|  |  | 0 | 0 |  | 0 | 0 | 0 | 0 | 0 | 0 |  | 0 | 0
|  |  | 0 | 0 |  | 0 | 0 | 0 | 0 | 0 | 0 |  | 0 | 0
|  |  | 0 | 0 |  | 0 | 0 | 0 | 0 | 0 | 0 |  | 0 | 0
|  |  | 0 | 0 |  | 0 | 0 | 0 | 0 | 0 | 0 |  | 0 | 0
|  |  | 0 | 0 |  | 0 | 0 | 0 | 0 | 0 | 0 |  | 0 | 0
|  |  | 0 | 0 |  | 0 | 0 | 0 | 0 | 0 | 0 |  | 0 | 0
|  |  | 0 | 0 |  | 0 | 0 | 0 | 0 | 0 | 0 |  | 0 | 0
|  |  | 0 | 0 |  | 0 | 0 | 0 | 0 | 0 | 0 |  | 0 | 0
|  |  | 0 | 0 |  | 0 | 0 | 0 | 0 | 0 | 0 |  | 0 | 0
|  |  | 0 | 0 |  | 0 | 0 | 0 | 0 | 0 | 0 |  | 0 | 0
|  |  | 0 | 0 |  | 0 | 0 | 0 | 0 | 0 | 0 |  | 0 | 0
|  |  | 0 | 0 |  | 0 | 0 | 0 | 0 | 0 | 0 |  | 0 | 0
|  |  | 0 | 0 |  | 0 | 0 | 0 | 0 | 0 | 0 |  | 0 | 0
|  |  | 0 | 0 |  | 0 | 0 | 0 | 0 | 0 | 0 |  | 0 | 0
|  |  | 0 | 0 |  | 0 | 0 | 0 | 0 | 0 | 0 |  | 0 | 0
|  |  | 0 | 0 |  | 0 | 0 | 0 | 0 | 0 | 0 |  | 0 | 0
|  |  | 0 | 0 |  | 0 | 0 | 0 | 0 | 0 | 0 |  | 0 | 0
|  |  | 0 | 0 |  | 0 | 0 | 0 | 0 | 0 | 0 |  | 0 | 0
|  |  | 0 | 0 |  | 0 | 0 | 0 | 0 | 0 | 0 |  | 0 | 0
|  |  | 0 | 0 |  | 0 | 0 | 0 | 0 | 0 | 0 |  | 0 | 0
|  |  | 0 | 0 |  | 0 | 0 | 0 | 0 | 0 | 0 |  | 0 | 0
|  |  | 0 | 0 |  | 0 | 0 | 0 | 0 | 0 | 0 |  | 0 | 0
|  |  | 0 | 0 |  | 0 | 0 | 0 | 0 | 0 | 0 |  | 0 | 0
|  |  | 0 | 0 |  | 0 | 0 | 0 | 0 | 0 | 0 |  | 0 | 0
|  |  | 0 | 0 |  | 0 | 0 | 0 | 0 | 0 | 0 |  | 0 | 0
|  |  | 0 | 0 |  | 0 | 0 | 0 | 0 | 0 | 0 |  | 0 | 0
|  |  | 0 | 0 |  | 0 | 0 | 0 | 0 | 0 | 0 |  | 0 | 0
|  |  | 0 | 0 |  | 0 | 0 | 0 | 0 | 0 | 0 |  | 0 | 0
|  |  | 0 | 0 |  | 0 | 0 | 0 | 0 | 0 | 0 |  | 0 | 0
|  |  | 0 | 0 |  | 0 | 0 | 0 | 0 | 0 | 0 |  | 0 | 0
|  |  | 0 | 0 |  | 0 | 0 | 0 | 0 | 0 | 0 |  | 0 | 0
|  |  | 0 | 0 |  | 0 | 0 | 0 | 0 | 0 | 0 |  | 0 | 0
|  |  | 0 | 0 |  | 0 | 0 | 0 | 0 | 0 | 0 |  | 0 | 0
|  |  | 0 | 0 |  | 0 | 0 | 0 | 0 | 0 | 0 |  | 0 | 0
|  |  | 0 | 0 |  | 0 | 0 | 0 | 0 | 0 | 0 |  | 0 | 0
|  |  | 0 | 0 |  | 0 | 0 | 0 | 0 | 0 | 0 |  | 0 | 0
|  |  | 0 | 0 |  | 0 | 0 | 0 | 0 | 0 | 0 |  | 0 | 0
|  |  | 0 | 0 |  | 0 | 0 | 0 | 0 | 0 | 0 |  | 0 | 0
|  |  | 0 | 0 |  | 0 | 0 | 0 | 0 | 0 | 0 |  | 0 | 0
|  |  | 0 | 0 |  | 0 | 0 | 0 | 0 | 0 | 0 |  | 0 | 0
|  |  | 0 | 0 |  | 0 | 0 | 0 | 0 | 0 | 0 |  | 0 | 0
|  |  | 0 | 0 |  | 0 | 0 | 0 | 0 | 0 | 0 |  | 0 | 0
|  |  | 0 | 0 |  | 0 | 0 | 0 | 0 | 0 | 0 |  | 0 | 0
|  |  | 0 | 0 |  | 0 | 0 | 0 | 0 | 0 | 0 |  | 0 | 0
|  |  | 0 | 0 |  | 0 | 0 | 0 | 0 | 0 | 0 |  | 0 | 0
|  |  | 0 | 0 |  | 0 | 0 | 0 | 0 | 0 | 0 |  | 0 | 0
|  |  | 0 | 0 |  | 0 | 0 | 0 | 0 | 0 | 0 |  | 0 | 0
|  |  | 0 | 0 |  | 0 | 0 | 0 | 0 | 0 | 0 |  | 0 | 0
|  |  | 0 | 0 |  | 0 | 0 | 0 | 0 | 0 | 0 |  | 0 | 0
|  |  | 0 | 0 |  | 0 | 0 | 0 | 0 | 0 | 0 |  | 0 | 0
|  |  | 0 | 0 |  | 0 | 0 | 0 | 0 | 0 | 0 |  | 0 | 0
|  |  | 0 | 0 |  | 0 | 0 | 0 | 0 | 0 | 0 |  | 0 | 0
|  |  | 0 | 0 |  | 0 | 0 | 0 | 0 | 0 | 0 |  | 0 | 0
|  |  | 0 | 0 |  | 0 | 0 | 0 | 0 | 0 | 0 |  | 0 | 0
|  |  | 0 | 0 |  | 0 | 0 | 0 | 0 | 0 | 0 |  | 0 | 0
|  |  | 0 | 0 |  | 0 | 0 | 0 | 0 | 0 | 0 |  | 0 | 0
|  |  | 0 | 0 |  | 0 | 0 | 0 | 0 | 0 | 0 |  | 0 | 0
|  |  | 0 | 0 |  | 0 | 0 | 0 | 0 | 0 | 0 |  | 0 | 0
|  |  | 0 | 0 |  | 0 | 0 | 0 | 0 | 0 | 0 |  | 0 | 0
|  |  | 0 | 0 |  | 0 | 0 | 0 | 0 | 0 | 0 |  | 0 | 0
|  |  | 0 | 0 |  | 0 | 0 | 0 | 0 | 0 | 0 |  | 0 | 0
|  |  | 0 | 0 |  | 0 | 0 | 0 | 0 | 0 | 0 |  | 0 | 0
|  |  | 0 | 0 |  | 0 | 0 | 0 | 0 | 0 | 0 |  | 0 | 0
|  |  | 0 | 0 |  | 0 | 0 | 0 | 0 | 0 | 0 |  | 0 | 0
|  |  | 0 | 0 |  | 0 | 0 | 0 | 0 | 0 | 0 |  | 0 | 0
|  |  | 0 | 0 |  | 0 | 0 | 0 | 0 | 0 | 0 |  | 0 | 0
|  |  | 0 | 0 |  | 0 | 0 | 0 | 0 | 0 | 0 |  | 0 | 0
|  |  | 0 | 0 |  | 0 | 0 | 0 | 0 | 0 | 0 |  | 0 | 0
|  |  | 0 | 0 |  | 0 | 0 | 0 | 0 | 0 | 0 |  | 0 | 0
|  |  | 0 | 0 |  | 0 | 0 | 0 | 0 | 0 | 0 |  | 0 | 0
|  |  | 0 | 0 |  | 0 | 0 | 0 | 0 | 0 | 0 |  | 0 | 0
|  |  | 0 | 0 |  | 0 | 0 | 0 | 0 | 0 | 0 |  | 0 | 0
|  |  | 0 | 0 |  | 0 | 0 | 0 | 0 | 0 | 0 |  | 0 | 0
|  |  | 0 | 0 |  | 0 | 0 | 0 | 0 | 0 | 0 |  | 0 | 0
|  |  | 0 | 0 |  | 0 | 0 | 0 | 0 | 0 | 0 |  | 0 | 0
|  |  | 0 | 0 |  | 0 | 0 | 0 | 0 | 0 | 0 |  | 0 | 0
|  |  | 0 | 0 |  | 0 | 0 | 0 | 0 | 0 | 0 |  | 0 | 0
|  |  | 0 | 0 |  | 0 | 0 | 0 | 0 | 0 | 0 |  | 0 | 0
|  |  | 0 | 0 |  | 0 | 0 | 0 | 0 | 0 | 0 |  | 0 | 0
|  |  | 0 | 0 |  | 0 | 0 | 0 | 0 | 0 | 0 |  | 0 | 0
|  |  | 0 | 0 |  | 0 | 0 | 0 | 0 | 0 | 0 |  | 0 | 0
|  |  | 0 | 0 |  | 0 | 0 | 0 | 0 | 0 | 0 |  | 0 | 0
|  |  | 0 | 0 |  | 0 | 0 | 0 | 0 | 0 | 0 |  | 0 | 0
|  |  | 0 | 0 |  | 0 | 0 | 0 | 0 | 0 | 0 |  | 0 | 0
|  |  | 0 | 0 |  | 0 | 0 | 0 | 0 | 0 | 0 |  | 0 | 0
|  |  | 0 | 0 |  | 0 | 0 | 0 | 0 | 0 | 0 |  | 0 | 0
|  |  | 0 | 0 |  | 0 | 0 | 0 | 0 | 0 | 0 |  | 0 | 0
|  |  | 0 | 0 |  | 0 | 0 | 0 | 0 | 0 | 0 |  | 0 | 0
|  |  | 0 | 0 |  | 0 | 0 | 0 | 0 | 0 | 0 |  | 0 | 0
|  |  | 0 | 0 |  | 0 | 0 | 0 | 0 | 0 | 0 |  | 0 | 0
|  |  | 0 | 0 |  | 0 | 0 | 0 | 0 | 0 | 0 |  | 0 | 0
|  |  | 0 | 0 |  | 0 | 0 | 0 | 0 | 0 | 0 |  | 0 | 0
|  |  | 0 | 0 |  | 0 | 0 | 0 | 0 | 0 | 0 |  | 0 | 0
|  |  | 0 | 0 |  | 0 | 0 | 0 | 0 | 0 | 0 |  | 0 | 0
|  |  | 0 | 0 |  | 0 | 0 | 0 | 0 | 0 | 0 |  | 0 | 0
|  |  | 0 | 0 |  | 0 | 0 | 0 | 0 | 0 | 0 |  | 0 | 0
|  |  | 0 | 0 |  | 0 | 0 | 0 | 0 | 0 | 0 |  | 0 | 0
|  |  | 0 | 0 |  | 0 | 0 | 0 | 0 | 0 | 0 |  | 0 | 0
|  |  | 0 | 0 |  | 0 | 0 | 0 | 0 | 0 | 0 |  | 0 | 0
|  |  | 0 | 0 |  | 0 | 0 | 0 | 0 | 0 | 0 |  | 0 | 0
|  |  | 0 | 0 |  | 0 | 0 | 0 | 0 | 0 | 0 |  | 0 | 0
|  |  | 0 | 0 |  | 0 | 0 | 0 | 0 | 0 | 0 |  | 0 | 0
|  |  | 0 | 0 |  | 0 | 0 | 0 | 0 | 0 | 0 |  | 0 | 0
|  |  | 0 | 0 |  | 0 | 0 | 0 | 0 | 0 | 0 |  | 0 | 0
|  |  | 0 | 0 |  | 0 | 0 | 0 | 0 | 0 | 0 |  | 0 | 0
|  |  | 0 | 0 |  | 0 | 0 | 0 | 0 | 0 | 0 |  | 0 | 0
|  |  | 0 | 0 |  | 0 | 0 | 0 | 0 | 0 | 0 |  | 0 | 0
|  |  | 0 | 0 |  | 0 | 0 | 0 | 0 | 0 | 0 |  | 0 | 0
|  |  | 0 | 0 |  | 0 | 0 | 0 | 0 | 0 | 0 |  | 0 | 0
|  |  | 0 | 0 |  | 0 | 0 | 0 | 0 | 0 | 0 |  | 0 | 0
|  |  | 0 | 0 |  | 0 | 0 | 0 | 0 | 0 | 0 |  | 0 | 0
|  |  | 0 | 0 |  | 0 | 0 | 0 | 0 | 0 | 0 |  | 0 | 0
|  |  | 0 | 0 |  | 0 | 0 | 0 | 0 | 0 | 0 |  | 0 | 0
|  |  | 0 | 0 |  | 0 | 0 | 0 | 0 | 0 | 0 |  | 0 | 0
|  |  | 0 | 0 |  | 0 | 0 | 0 | 0 | 0 | 0 |  | 0 | 0
|  |  | 0 | 0 |  | 0 | 0 | 0 | 0 | 0 | 0 |  | 0 | 0
|  |  | 0 | 0 |  | 0 | 0 | 0 | 0 | 0 | 0 |  | 0 | 0
|  |  | 0 | 0 |  | 0 | 0 | 0 | 0 | 0 | 0 |  | 0 | 0
|  |  | 0 | 0 |  | 0 | 0 | 0 | 0 | 0 | 0 |  | 0 | 0
|  |  | 0 | 0 |  | 0 | 0 | 0 | 0 | 0 | 0 |  | 0 | 0
|  |  | 0 | 0 |  | 0 | 0 | 0 | 0 | 0 | 0 |  | 0 | 0
|  |  | 0 | 0 |  | 0 | 0 | 0 | 0 | 0 | 0 |  | 0 | 0
|  |  | 0 | 0 |  | 0 | 0 | 0 | 0 | 0 | 0 |  | 0 | 0
|  |  | 0 | 0 |  | 0 | 0 | 0 | 0 | 0 | 0 |  | 0 | 0
|  |  | 0 | 0 |  | 0 | 0 | 0 | 0 | 0 | 0 |  | 0 | 0
|  |  | 0 | 0 |  | 0 | 0 | 0 | 0 | 0 | 0 |  | 0 | 0
|  |  | 0 | 0 |  | 0 | 0 | 0 | 0 | 0 | 0 |  | 0 | 0
|  |  | 0 | 0 |  | 0 | 0 | 0 | 0 | 0 | 0 |  | 0 | 0
|  |  | 0 | 0 |  | 0 | 0 | 0 | 0 | 0 | 0 |  | 0 | 0
|  |  | 0 | 0 |  | 0 | 0 | 0 | 0 | 0 | 0 |  | 0 | 0
|  |  | 0 | 0 |  | 0 | 0 | 0 | 0 | 0 | 0 |  | 0 | 0
|  |  | 0 | 0 |  | 0 | 0 | 0 | 0 | 0 | 0 |  | 0 | 0
|  |  | 0 | 0 |  | 0 | 0 | 0 | 0 | 0 | 0 |  | 0 | 0
|  |  | 0 | 0 |  | 0 | 0 | 0 | 0 | 0 | 0 |  | 0 | 0
|  |  | 0 | 0 |  | 0 | 0 | 0 | 0 | 0 | 0 |  | 0 | 0
|  |  | 0 | 0 |  | 0 | 0 | 0 | 0 | 0 | 0 |  | 0 | 0
|  |  | 0 | 0 |  | 0 | 0 | 0 | 0 | 0 | 0 |  | 0 | 0
|  |  | 0 | 0 |  | 0 | 0 | 0 | 0 | 0 | 0 |  | 0 | 0
|  |  | 0 | 0 |  | 0 | 0 | 0 | 0 | 0 | 0 |  | 0 | 0
|  |  | 0 | 0 |  | 0 | 0 | 0 | 0 | 0 | 0 |  | 0 | 0
|  |  | 0 | 0 |  | 0 | 0 | 0 | 0 | 0 | 0 |  | 0 | 0
|  |  | 0 | 0 |  | 0 | 0 | 0 | 0 | 0 | 0 |  | 0 | 0
|  |  | 0 | 0 |  | 0 | 0 | 0 | 0 | 0 | 0 |  | 0 | 0
|  |  | 0 | 0 |  | 0 | 0 | 0 | 0 | 0 | 0 |  | 0 | 0
|  |  | 0 | 0 |  | 0 | 0 | 0 | 0 | 0 | 0 |  | 0 | 0
|  |  | 0 | 0 |  | 0 | 0 | 0 | 0 | 0 | 0 |  | 0 | 0
|  |  | 0 | 0 |  | 0 | 0 | 0 | 0 | 0 | 0 |  | 0 | 0
|  |  | 0 | 0 |  | 0 | 0 | 0 | 0 | 0 | 0 |  | 0 | 0
|  |  | 0 | 0 |  | 0 | 0 | 0 | 0 | 0 | 0 |  | 0 | 0
|  |  | 0 | 0 |  | 0 | 0 | 0 | 0 | 0 | 0 |  | 0 | 0
|  |  | 0 | 0 |  | 0 | 0 | 0 | 0 | 0 | 0 |  | 0 | 0
|  |  | 0 | 0 |  | 0 | 0 | 0 | 0 | 0 | 0 |  | 0 | 0
|  |  | 0 | 0 |  | 0 | 0 | 0 | 0 | 0 | 0 |  | 0 | 0
|  |  | 0 | 0 |  | 0 | 0 | 0 | 0 | 0 | 0 |  | 0 | 0
|  |  | 0 | 0 |  | 0 | 0 | 0 | 0 | 0 | 0 |  | 0 | 0
|  |  | 0 | 0 |  | 0 | 0 | 0 | 0 | 0 | 0 |  | 0 | 0
|  |  | 0 | 0 |  | 0 | 0 | 0 | 0 | 0 | 0 |  | 0 | 0
|  |  | 0 | 0 |  | 0 | 0 | 0 | 0 | 0 | 0 |  | 0 | 0
|  |  | 0 | 0 |  | 0 | 0 | 0 | 0 | 0 | 0 |  | 0 | 0
|  |  | 0 | 0 |  | 0 | 0 | 0 | 0 | 0 | 0 |  | 0 | 0
|  |  | 0 | 0 |  | 0 | 0 | 0 | 0 | 0 | 0 |  | 0 | 0
|  |  | 0 | 0 |  | 0 | 0 | 0 | 0 | 0 | 0 |  | 0 | 0
|  |  | 0 | 0 |  | 0 | 0 | 0 | 0 | 0 | 0 |  | 0 | 0
|  |  | 0 | 0 |  | 0 | 0 | 0 | 0 | 0 | 0 |  | 0 | 0
|  |  | 0 | 0 |  | 0 | 0 | 0 | 0 | 0 | 0 |  | 0 | 0
|  |  | 0 | 0 |  | 0 | 0 | 0 | 0 | 0 | 0 |  | 0 | 0
|  |  | 0 | 0 |  | 0 | 0 | 0 | 0 | 0 | 0 |  | 0 | 0
|  |  | 0 | 0 |  | 0 | 0 | 0 | 0 | 0 | 0 |  | 0 | 0
|  |  | 0 | 0 |  | 0 | 0 | 0 | 0 | 0 | 0 |  | 0 | 0
|  |  | 0 | 0 |  | 0 | 0 | 0 | 0 | 0 | 0 |  | 0 | 0
|  |  | 0 | 0 |  | 0 | 0 | 0 | 0 | 0 | 0 |  | 0 | 0
|  |  | 0 | 0 |  | 0 | 0 | 0 | 0 | 0 | 0 |  | 0 | 0
|  |  | 0 | 0 |  | 0 | 0 | 0 | 0 | 0 | 0 |  | 0 | 0
|  |  | 0 | 0 |  | 0 | 0 | 0 | 0 | 0 | 0 |  | 0 | 0
|  |  | 0 | 0 |  | 0 | 0 | 0 | 0 | 0 | 0 |  | 0 | 0
|  |  | 0 | 0 |  | 0 | 0 | 0 | 0 | 0 | 0 |  | 0 | 0
|  |  | 0 | 0 |  | 0 | 0 | 0 | 0 | 0 | 0 |  | 0 | 0
|  |  | 0 | 0 |  | 0 | 0 | 0 | 0 | 0 | 0 |  | 0 | 0
|  |  | 0 | 0 |  | 0 | 0 | 0 | 0 | 0 | 0 |  | 0 | 0
|  |  | 0 | 0 |  | 0 | 0 | 0 | 0 | 0 | 0 |  | 0 | 0
|  |  | 0 | 0 |  | 0 | 0 | 0 | 0 | 0 | 0 |  | 0 | 0
|  |  | 0 | 0 |  | 0 | 0 | 0 | 0 | 0 | 0 |  | 0 | 0
|  |  | 0 | 0 |  | 0 | 0 | 0 | 0 | 0 | 0 |  | 0 | 0
|  |  | 0 | 0 |  | 0 | 0 | 0 | 0 | 0 | 0 |  | 0 | 0
|  |  | 0 | 0 |  | 0 | 0 | 0 | 0 | 0 | 0 |  | 0 | 0
|  |  | 0 | 0 |  | 0 | 0 | 0 | 0 | 0 | 0 |  | 0 | 0
|  |  | 0 | 0 |  | 0 | 0 | 0 | 0 | 0 | 0 |  | 0 | 0
|  |  | 0 | 0 |  | 0 | 0 | 0 | 0 | 0 | 0 |  | 0 | 0
|  |  | 0 | 0 |  | 0 | 0 | 0 | 0 | 0 | 0 |  | 0 | 0
|  |  | 0 | 0 |  | 0 | 0 | 0 | 0 | 0 | 0 |  | 0 | 0
|  |  | 0 | 0 |  | 0 | 0 | 0 | 0 | 0 | 0 |  | 0 | 0
|  |  | 0 | 0 |  | 0 | 0 | 0 | 0 | 0 | 0 |  | 0 | 0
|  |  | 0 | 0 |  | 0 | 0 | 0 | 0 | 0 | 0 |  | 0 | 0
|  |  | 0 | 0 |  | 0 | 0 | 0 | 0 | 0 | 0 |  | 0 | 0
|  |  | 0 | 0 |  | 0 | 0 | 0 | 0 | 0 | 0 |  | 0 | 0
|  |  | 0 | 0 |  | 0 | 0 | 0 | 0 | 0 | 0 |  | 0 | 0
|  |  | 0 | 0 |  | 0 | 0 | 0 | 0 | 0 | 0 |  | 0 | 0
|  |  | 0 | 0 |  | 0 | 0 | 0 | 0 | 0 | 0 |  | 0 | 0
|  |  | 0 | 0 |  | 0 | 0 | 0 | 0 | 0 | 0 |  | 0 | 0
|  |  | 0 | 0 |  | 0 | 0 | 0 | 0 | 0 | 0 |  | 0 | 0
|  |  | 0 | 0 |  | 0 | 0 | 0 | 0 | 0 | 0 |  | 0 | 0
|  |  | 0 | 0 |  | 0 | 0 | 0 | 0 | 0 | 0 |  | 0 | 0
|  |  | 0 | 0 |  | 0 | 0 | 0 | 0 | 0 | 0 |  | 0 | 0
|  |  | 0 | 0 |  | 0 | 0 | 0 | 0 | 0 | 0 |  | 0 | 0
|  |  | 0 | 0 |  | 0 | 0 | 0 | 0 | 0 | 0 |  | 0 | 0
|  |  | 0 | 0 |  | 0 | 0 | 0 | 0 | 0 | 0 |  | 0 | 0
|  |  | 0 | 0 |  | 0 | 0 | 0 | 0 | 0 | 0 |  | 0 | 0
|  |  | 0 | 0 |  | 0 | 0 | 0 | 0 | 0 | 0 |  | 0 | 0
|  |  | 0 | 0 |  | 0 | 0 | 0 | 0 | 0 | 0 |  | 0 | 0
|  |  | 0 | 0 |  | 0 | 0 | 0 | 0 | 0 | 0 |  | 0 | 0
|  |  | 0 | 0 |  | 0 | 0 | 0 | 0 | 0 | 0 |  | 0 | 0
|  |  | 0 | 0 |  | 0 | 0 | 0 | 0 | 0 | 0 |  | 0 | 0
|  |  | 0 | 0 |  | 0 | 0 | 0 | 0 | 0 | 0 |  | 0 | 0
|  |  | 0 | 0 |  | 0 | 0 | 0 | 0 | 0 | 0 |  | 0 | 0
|  |  | 0 | 0 |  | 0 | 0 | 0 | 0 | 0 | 0 |  | 0 | 0
|  |  | 0 | 0 |  | 0 | 0 | 0 | 0 | 0 | 0 |  | 0 | 0
|  |  | 0 | 0 |  | 0 | 0 | 0 | 0 | 0 | 0 |  | 0 | 0
|  |  | 0 | 0 |  | 0 | 0 | 0 | 0 | 0 | 0 |  | 0 | 0
|  |  | 0 | 0 |  | 0 | 0 | 0 | 0 | 0 | 0 |  | 0 | 0
|  |  | 0 | 0 |  | 0 | 0 | 0 | 0 | 0 | 0 |  | 0 | 0
|  |  | 0 | 0 |  | 0 | 0 | 0 | 0 | 0 | 0 |  | 0 | 0
|  |  | 0 | 0 |  | 0 | 0 | 0 | 0 | 0 | 0 |  | 0 | 0
|  |  | 0 | 0 |  | 0 | 0 | 0 | 0 | 0 | 0 |  | 0 | 0
|  |  | 0 | 0 |  | 0 | 0 | 0 | 0 | 0 | 0 |  | 0 | 0
|  |  | 0 | 0 |  | 0 | 0 | 0 | 0 | 0 | 0 |  | 0 | 0
|  |  | 0 | 0 |  | 0 | 0 | 0 | 0 | 0 | 0 |  | 0 | 0
|  |  | 0 | 0 |  | 0 | 0 | 0 | 0 | 0 | 0 |  | 0 | 0
|  |  | 0 | 0 |  | 0 | 0 | 0 | 0 | 0 | 0 |  | 0 | 0
|  |  | 0 | 0 |  | 0 | 0 | 0 | 0 | 0 | 0 |  | 0 | 0
|  |  | 0 | 0 |  | 0 | 0 | 0 | 0 | 0 | 0 |  | 0 | 0
|  |  | 0 | 0 |  | 0 | 0 | 0 | 0 | 0 | 0 |  | 0 | 0
|  |  | 0 | 0 |  | 0 | 0 | 0 | 0 | 0 | 0 |  | 0 | 0
|  |  | 0 | 0 |  | 0 | 0 | 0 | 0 | 0 | 0 |  | 0 | 0
|  |  | 0 | 0 |  | 0 | 0 | 0 | 0 | 0 | 0 |  | 0 | 0
|  |  | 0 | 0 |  | 0 | 0 | 0 | 0 | 0 | 0 |  | 0 | 0
|  |  | 0 | 0 |  | 0 | 0 | 0 | 0 | 0 | 0 |  | 0 | 0
|  |  | 0 | 0 |  | 0 | 0 | 0 | 0 | 0 | 0 |  | 0 | 0
|  |  | 0 | 0 |  | 0 | 0 | 0 | 0 | 0 | 0 |  | 0 | 0
|  |  | 0 | 0 |  | 0 | 0 | 0 | 0 | 0 | 0 |  | 0 | 0
|  |  | 0 | 0 |  | 0 | 0 | 0 | 0 | 0 | 0 |  | 0 | 0
|  |  | 0 | 0 |  | 0 | 0 | 0 | 0 | 0 | 0 |  | 0 | 0
|  |  | 0 | 0 |  | 0 | 0 | 0 | 0 | 0 | 0 |  | 0 | 0
|  |  | 0 | 0 |  | 0 | 0 | 0 | 0 | 0 | 0 |  | 0 | 0
|  |  | 0 | 0 |  | 0 | 0 | 0 | 0 | 0 | 0 |  | 0 | 0
|  |  | 0 | 0 |  | 0 | 0 | 0 | 0 | 0 | 0 |  | 0 | 0
|  |  | 0 | 0 |  | 0 | 0 | 0 | 0 | 0 | 0 |  | 0 | 0
|  |  | 0 | 0 |  | 0 | 0 | 0 | 0 | 0 | 0 |  | 0 | 0
|  |  | 0 | 0 |  | 0 | 0 | 0 | 0 | 0 | 0 |  | 0 | 0
|  |  | 0 | 0 |  | 0 | 0 | 0 | 0 | 0 | 0 |  | 0 | 0
|  |  | 0 | 0 |  | 0 | 0 | 0 | 0 | 0 | 0 |  | 0 | 0
|  |  | 0 | 0 |  | 0 | 0 | 0 | 0 | 0 | 0 |  | 0 | 0
|  |  | 0 | 0 |  | 0 | 0 | 0 | 0 | 0 | 0 |  | 0 | 0
|  |  | 0 | 0 |  | 0 | 0 | 0 | 0 | 0 | 0 |  | 0 | 0
|  |  | 0 | 0 |  | 0 | 0 | 0 | 0 | 0 | 0 |  | 0 | 0
|  |  | 0 | 0 |  | 0 | 0 | 0 | 0 | 0 | 0 |  | 0 | 0
|  |  | 0 | 0 |  | 0 | 0 | 0 | 0 | 0 | 0 |  | 0 | 0
|  |  | 0 | 0 |  | 0 | 0 | 0 | 0 | 0 | 0 |  | 0 | 0
|  |  | 0 | 0 |  | 0 | 0 | 0 | 0 | 0 | 0 |  | 0 | 0
|  |  | 0 | 0 |  | 0 | 0 | 0 | 0 | 0 | 0 |  | 0 | 0
|  |  | 0 | 0 |  | 0 | 0 | 0 | 0 | 0 | 0 |  | 0 | 0
|  |  | 0 | 0 |  | 0 | 0 | 0 | 0 | 0 | 0 |  | 0 | 0
|  |  | 0 | 0 |  | 0 | 0 | 0 | 0 | 0 | 0 |  | 0 | 0
|  |  | 0 | 0 |  | 0 | 0 | 0 | 0 | 0 | 0 |  | 0 | 0
|  |  | 0 | 0 |  | 0 | 0 | 0 | 0 | 0 | 0 |  | 0 | 0
|  |  | 0 | 0 |  | 0 | 0 | 0 | 0 | 0 | 0 |  | 0 | 0
|  |  | 0 | 0 |  | 0 | 0 | 0 | 0 | 0 | 0 |  | 0 | 0
|  |  | 0 | 0 |  | 0 | 0 | 0 | 0 | 0 | 0 |  | 0 | 0
|  |  | 0 | 0 |  | 0 | 0 | 0 | 0 | 0 | 0 |  | 0 | 0
|  |  | 0 | 0 |  | 0 | 0 | 0 | 0 | 0 | 0 |  | 0 | 0
|  |  | 0 | 0 |  | 0 | 0 | 0 | 0 | 0 | 0 |  | 0 | 0
|  |  | 0 | 0 |  | 0 | 0 | 0 | 0 | 0 | 0 |  | 0 | 0
|  |  | 0 | 0 |  | 0 | 0 | 0 | 0 | 0 | 0 |  | 0 | 0
|  |  | 0 | 0 |  | 0 | 0 | 0 | 0 | 0 | 0 |  | 0 | 0
|  |  | 0 | 0 |  | 0 | 0 | 0 | 0 | 0 | 0 |  | 0 | 0
|  |  | 0 | 0 |  | 0 | 0 | 0 | 0 | 0 | 0 |  | 0 | 0
|  |  | 0 | 0 |  | 0 | 0 | 0 | 0 | 0 | 0 |  | 0 | 0
|  |  | 0 | 0 |  | 0 | 0 | 0 | 0 | 0 | 0 |  | 0 | 0
|  |  | 0 | 0 |  | 0 | 0 | 0 | 0 | 0 | 0 |  | 0 | 0
|  |  | 0 | 0 |  | 0 | 0 | 0 | 0 | 0 | 0 |  | 0 | 0
|  |  | 0 | 0 |  | 0 | 0 | 0 | 0 | 0 | 0 |  | 0 | 0
|  |  | 0 | 0 |  | 0 | 0 | 0 | 0 | 0 | 0 |  | 0 | 0
|  |  | 0 | 0 |  | 0 | 0 | 0 | 0 | 0 | 0 |  | 0 | 0
|  |  | 0 | 0 |  | 0 | 0 | 0 | 0 | 0 | 0 |  | 0 | 0
|  |  | 0 | 0 |  | 0 | 0 | 0 | 0 | 0 | 0 |  | 0 | 0
|  |  | 0 | 0 |  | 0 | 0 | 0 | 0 | 0 | 0 |  | 0 | 0
|  |  | 0 | 0 |  | 0 | 0 | 0 | 0 | 0 | 0 |  | 0 | 0
|  |  | 0 | 0 |  | 0 | 0 | 0 | 0 | 0 | 0 |  | 0 | 0
|  |  | 0 | 0 |  | 0 | 0 | 0 | 0 | 0 | 0 |  | 0 | 0
|  |  | 0 | 0 |  | 0 | 0 | 0 | 0 | 0 | 0 |  | 0 | 0
|  |  | 0 | 0 |  | 0 | 0 | 0 | 0 | 0 | 0 |  | 0 | 0
|  |  | 0 | 0 |  | 0 | 0 | 0 | 0 | 0 | 0 |  | 0 | 0
|  |  | 0 | 0 |  | 0 | 0 | 0 | 0 | 0 | 0 |  | 0 | 0
|  |  | 0 | 0 |  | 0 | 0 | 0 | 0 | 0 | 0 |  | 0 | 0
|  |  | 0 | 0 |  | 0 | 0 | 0 | 0 | 0 | 0 |  | 0 | 0
|  |  | 0 | 0 |  | 0 | 0 | 0 | 0 | 0 | 0 |  | 0 | 0
|  |  | 0 | 0 |  | 0 | 0 | 0 | 0 | 0 | 0 |  | 0 | 0
|  |  | 0 | 0 |  | 0 | 0 | 0 | 0 | 0 | 0 |  | 0 | 0
|  |  | 0 | 0 |  | 0 | 0 | 0 | 0 | 0 | 0 |  | 0 | 0
|  |  | 0 | 0 |  | 0 | 0 | 0 | 0 | 0 | 0 |  | 0 | 0
|  |  | 0 | 0 |  | 0 | 0 | 0 | 0 | 0 | 0 |  | 0 | 0
|  |  | 0 | 0 |  | 0 | 0 | 0 | 0 | 0 | 0 |  | 0 | 0
|  |  | 0 | 0 |  | 0 | 0 | 0 | 0 | 0 | 0 |  | 0 | 0
|  |  | 0 | 0 |  | 0 | 0 | 0 | 0 | 0 | 0 |  | 0 | 0
|  |  | 0 | 0 |  | 0 | 0 | 0 | 0 | 0 | 0 |  | 0 | 0
|  |  | 0 | 0 |  | 0 | 0 | 0 | 0 | 0 | 0 |  | 0 | 0
|  |  | 0 | 0 |  | 0 | 0 | 0 | 0 | 0 | 0 |  | 0 | 0
|  |  | 0 | 0 |  | 0 | 0 | 0 | 0 | 0 | 0 |  | 0 | 0
|  |  | 0 | 0 |  | 0 | 0 | 0 | 0 | 0 | 0 |  | 0 | 0
|  |  | 0 | 0 |  | 0 | 0 | 0 | 0 | 0 | 0 |  | 0 | 0
|  |  | 0 | 0 |  | 0 | 0 | 0 | 0 | 0 | 0 |  | 0 | 0
|  |  | 0 | 0 |  | 0 | 0 | 0 | 0 | 0 | 0 |  | 0 | 0
|  |  | 0 | 0 |  | 0 | 0 | 0 | 0 | 0 | 0 |  | 0 | 0
|  |  | 0 | 0 |  | 0 | 0 | 0 | 0 | 0 | 0 |  | 0 | 0
|  |  | 0 | 0 |  | 0 | 0 | 0 | 0 | 0 | 0 |  | 0 | 0
|  |  | 0 | 0 |  | 0 | 0 | 0 | 0 | 0 | 0 |  | 0 | 0
|  |  | 0 | 0 |  | 0 | 0 | 0 | 0 | 0 | 0 |  | 0 | 0
|  |  | 0 | 0 |  | 0 | 0 | 0 | 0 | 0 | 0 |  | 0 | 0
|  |  | 0 | 0 |  | 0 | 0 | 0 | 0 | 0 | 0 |  | 0 | 0
|  |  | 0 | 0 |  | 0 | 0 | 0 | 0 | 0 | 0 |  | 0 | 0
|  |  | 0 | 0 |  | 0 | 0 | 0 | 0 | 0 | 0 |  | 0 | 0
|  |  | 0 | 0 |  | 0 | 0 | 0 | 0 | 0 | 0 |  | 0 | 0
|  |  | 0 | 0 |  | 0 | 0 | 0 | 0 | 0 | 0 |  | 0 | 0
|  |  | 0 | 0 |  | 0 | 0 | 0 | 0 | 0 | 0 |  | 0 | 0
|  |  | 0 | 0 |  | 0 | 0 | 0 | 0 | 0 | 0 |  | 0 | 0
|  |  | 0 | 0 |  | 0 | 0 | 0 | 0 | 0 | 0 |  | 0 | 0
|  |  | 0 | 0 |  | 0 | 0 | 0 | 0 | 0 | 0 |  | 0 | 0
|  |  | 0 | 0 |  | 0 | 0 | 0 | 0 | 0 | 0 |  | 0 | 0
|  |  | 0 | 0 |  | 0 | 0 | 0 | 0 | 0 | 0 |  | 0 | 0
|  |  | 0 | 0 |  | 0 | 0 | 0 | 0 | 0 | 0 |  | 0 | 0
|  |  | 0 | 0 |  | 0 | 0 | 0 | 0 | 0 | 0 |  | 0 | 0
|  |  | 0 | 0 |  | 0 | 0 | 0 | 0 | 0 | 0 |  | 0 | 0
|  |  | 0 | 0 |  | 0 | 0 | 0 | 0 | 0 | 0 |  | 0 | 0
|  |  | 0 | 0 |  | 0 | 0 | 0 | 0 | 0 | 0 |  | 0 | 0
|  |  | 0 | 0 |  | 0 | 0 | 0 | 0 | 0 | 0 |  | 0 | 0
|  |  | 0 | 0 |  | 0 | 0 | 0 | 0 | 0 | 0 |  | 0 | 0
|  |  | 0 | 0 |  | 0 | 0 | 0 | 0 | 0 | 0 |  | 0 | 0
|  |  | 0 | 0 |  | 0 | 0 | 0 | 0 | 0 | 0 |  | 0 | 0
|  |  | 0 | 0 |  | 0 | 0 | 0 | 0 | 0 | 0 |  | 0 | 0
|  |  | 0 | 0 |  | 0 | 0 | 0 | 0 | 0 | 0 |  | 0 | 0
|  |  | 0 | 0 |  | 0 | 0 | 0 | 0 | 0 | 0 |  | 0 | 0
|  |  | 0 | 0 |  | 0 | 0 | 0 | 0 | 0 | 0 |  | 0 | 0
|  |  | 0 | 0 |  | 0 | 0 | 0 | 0 | 0 | 0 |  | 0 | 0
|  |  | 0 | 0 |  | 0 | 0 | 0 | 0 | 0 | 0 |  | 0 | 0
|  |  | 0 | 0 |  | 0 | 0 | 0 | 0 | 0 | 0 |  | 0 | 0
|  |  | 0 | 0 |  | 0 | 0 | 0 | 0 | 0 | 0 |  | 0 | 0
|  |  | 0 | 0 |  | 0 | 0 | 0 | 0 | 0 | 0 |  | 0 | 0
|  |  | 0 | 0 |  | 0 | 0 | 0 | 0 | 0 | 0 |  | 0 | 0
|  |  | 0 | 0 |  | 0 | 0 | 0 | 0 | 0 | 0 |  | 0 | 0
|  |  | 0 | 0 |  | 0 | 0 | 0 | 0 | 0 | 0 |  | 0 | 0
|  |  | 0 | 0 |  | 0 | 0 | 0 | 0 | 0 | 0 |  | 0 | 0
|  |  | 0 | 0 |  | 0 | 0 | 0 | 0 | 0 | 0 |  | 0 | 0
|  |  | 0 | 0 |  | 0 | 0 | 0 | 0 | 0 | 0 |  | 0 | 0
|  |  | 0 | 0 |  | 0 | 0 | 0 | 0 | 0 | 0 |  | 0 | 0
|  |  | 0 | 0 |  | 0 | 0 | 0 | 0 | 0 | 0 |  | 0 | 0
|  |  | 0 | 0 |  | 0 | 0 | 0 | 0 | 0 | 0 |  | 0 | 0
|  |  | 0 | 0 |  | 0 | 0 | 0 | 0 | 0 | 0 |  | 0 | 0
|  |  | 0 | 0 |  | 0 | 0 | 0 | 0 | 0 | 0 |  | 0 | 0
|  |  | 0 | 0 |  | 0 | 0 | 0 | 0 | 0 | 0 |  | 0 | 0
|  |  | 0 | 0 |  | 0 | 0 | 0 | 0 | 0 | 0 |  | 0 | 0
|  |  | 0 | 0 |  | 0 | 0 | 0 | 0 | 0 | 0 |  | 0 | 0
|  |  | 0 | 0 |  | 0 | 0 | 0 | 0 | 0 | 0 |  | 0 | 0
|  |  | 0 | 0 |  | 0 | 0 | 0 | 0 | 0 | 0 |  | 0 | 0
|  |  | 0 | 0 |  | 0 | 0 | 0 | 0 | 0 | 0 |  | 0 | 0
|  |  | 0 | 0 |  | 0 | 0 | 0 | 0 | 0 | 0 |  | 0 | 0
|  |  | 0 | 0 |  | 0 | 0 | 0 | 0 | 0 | 0 |  | 0 | 0
|  |  | 0 | 0 |  | 0 | 0 | 0 | 0 | 0 | 0 |  | 0 | 0
|  |  | 0 | 0 |  | 0 | 0 | 0 | 0 | 0 | 0 |  | 0 | 0
|  |  | 0 | 0 |  | 0 | 0 | 0 | 0 | 0 | 0 |  | 0 | 0
|  |  | 0 | 0 |  | 0 | 0 | 0 | 0 | 0 | 0 |  | 0 | 0
|  |  | 0 | 0 |  | 0 | 0 | 0 | 0 | 0 | 0 |  | 0 | 0
|  |  | 0 | 0 |  | 0 | 0 | 0 | 0 | 0 | 0 |  | 0 | 0
|  |  | 0 | 0 |  | 0 | 0 | 0 | 0 | 0 | 0 |  | 0 | 0
|  |  | 0 | 0 |  | 0 | 0 | 0 | 0 | 0 | 0 |  | 0 | 0
|  |  | 0 | 0 |  | 0 | 0 | 0 | 0 | 0 | 0 |  | 0 | 0
|  |  | 0 | 0 |  | 0 | 0 | 0 | 0 | 0 | 0 |  | 0 | 0
|  |  | 0 | 0 |  | 0 | 0 | 0 | 0 | 0 | 0 |  | 0 | 0
|  |  | 0 | 0 |  | 0 | 0 | 0 | 0 | 0 | 0 |  | 0 | 0
|  |  | 0 | 0 |  | 0 | 0 | 0 | 0 | 0 | 0 |  | 0 | 0
|  |  | 0 | 0 |  | 0 | 0 | 0 | 0 | 0 | 0 |  | 0 | 0
|  |  | 0 | 0 |  | 0 | 0 | 0 | 0 | 0 | 0 |  | 0 | 0
|  |  | 0 | 0 |  | 0 | 0 | 0 | 0 | 0 | 0 |  | 0 | 0
|  |  | 0 | 0 |  | 0 | 0 | 0 | 0 | 0 | 0 |  | 0 | 0
|  |  | 0 | 0 |  | 0 | 0 | 0 | 0 | 0 | 0 |  | 0 | 0
|  |  | 0 | 0 |  | 0 | 0 | 0 | 0 | 0 | 0 |  | 0 | 0
|  |  | 0 | 0 |  | 0 | 0 | 0 | 0 | 0 | 0 |  | 0 | 0
|  |  | 0 | 0 |  | 0 | 0 | 0 | 0 | 0 | 0 |  | 0 | 0
|  |  | 0 | 0 |  | 0 | 0 | 0 | 0 | 0 | 0 |  | 0 | 0
|  |  | 0 | 0 |  | 0 | 0 | 0 | 0 | 0 | 0 |  | 0 | 0
|  |  | 0 | 0 |  | 0 | 0 | 0 | 0 | 0 | 0 |  | 0 | 0
|  |  | 0 | 0 |  | 0 | 0 | 0 | 0 | 0 | 0 |  | 0 | 0
|  |  | 0 | 0 |  | 0 | 0 | 0 | 0 | 0 | 0 |  | 0 | 0
|  |  | 0 | 0 |  | 0 | 0 | 0 | 0 | 0 | 0 |  | 0 | 0
|  |  | 0 | 0 |  | 0 | 0 | 0 | 0 | 0 | 0 |  | 0 | 0
|  |  | 0 | 0 |  | 0 | 0 | 0 | 0 | 0 | 0 |  | 0 | 0
|  |  | 0 | 0 |  | 0 | 0 | 0 | 0 | 0 | 0 |  | 0 | 0
|  |  | 0 | 0 |  | 0 | 0 | 0 | 0 | 0 | 0 |  | 0 | 0
|  |  | 0 | 0 |  | 0 | 0 | 0 | 0 | 0 | 0 |  | 0 | 0
|  |  | 0 | 0 |  | 0 | 0 | 0 | 0 | 0 | 0 |  | 0 | 0
|  |  | 0 | 0 |  | 0 | 0 | 0 | 0 | 0 | 0 |  | 0 | 0
|  |  | 0 | 0 |  | 0 | 0 | 0 | 0 | 0 | 0 |  | 0 | 0
|  |  | 0 | 0 |  | 0 | 0 | 0 | 0 | 0 | 0 |  | 0 | 0
|  |  | 0 | 0 |  | 0 | 0 | 0 | 0 | 0 | 0 |  | 0 | 0
|  |  | 0 | 0 |  | 0 | 0 | 0 | 0 | 0 | 0 |  | 0 | 0
|  |  | 0 | 0 |  | 0 | 0 | 0 | 0 | 0 | 0 |  | 0 | 0
|  |  | 0 | 0 |  | 0 | 0 | 0 | 0 | 0 | 0 |  | 0 | 0
|  |  | 0 | 0 |  | 0 | 0 | 0 | 0 | 0 | 0 |  | 0 | 0
|  |  | 0 | 0 |  | 0 | 0 | 0 | 0 | 0 | 0 |  | 0 | 0
|  |  | 0 | 0 |  | 0 | 0 | 0 | 0 | 0 | 0 |  | 0 | 0
|  |  | 0 | 0 |  | 0 | 0 | 0 | 0 | 0 | 0 |  | 0 | 0
|  |  | 0 | 0 |  | 0 | 0 | 0 | 0 | 0 | 0 |  | 0 | 0
|  |  | 0 | 0 |  | 0 | 0 | 0 | 0 | 0 | 0 |  | 0 | 0
|  |  | 0 | 0 |  | 0 | 0 | 0 | 0 | 0 | 0 |  | 0 | 0
|  |  | 0 | 0 |  | 0 | 0 | 0 | 0 | 0 | 0 |  | 0 | 0
|  |  | 0 | 0 |  | 0 | 0 | 0 | 0 | 0 | 0 |  | 0 | 0
|  |  | 0 | 0 |  | 0 | 0 | 0 | 0 | 0 | 0 |  | 0 | 0
|  |  | 0 | 0 |  | 0 | 0 | 0 | 0 | 0 | 0 |  | 0 | 0
|  |  | 0 | 0 |  | 0 | 0 | 0 | 0 | 0 | 0 |  | 0 | 0
|  |  | 0 | 0 |  | 0 | 0 | 0 | 0 | 0 | 0 |  | 0 | 0
|  |  | 0 | 0 |  | 0 | 0 | 0 | 0 | 0 | 0 |  | 0 | 0
|  |  | 0 | 0 |  | 0 | 0 | 0 | 0 | 0 | 0 |  | 0 | 0
|  |  | 0 | 0 |  | 0 | 0 | 0 | 0 | 0 | 0 |  | 0 | 0
|  |  | 0 | 0 |  | 0 | 0 | 0 | 0 | 0 | 0 |  | 0 | 0
|  |  | 0 | 0 |  | 0 | 0 | 0 | 0 | 0 | 0 |  | 0 | 0
|  |  | 0 | 0 |  | 0 | 0 | 0 | 0 | 0 | 0 |  | 0 | 0
|  |  | 0 | 0 |  | 0 | 0 | 0 | 0 | 0 | 0 |  | 0 | 0
|  |  | 0 | 0 |  | 0 | 0 | 0 | 0 | 0 | 0 |  | 0 | 0
|  |  | 0 | 0 |  | 0 | 0 | 0 | 0 | 0 | 0 |  | 0 | 0
|  |  | 0 | 0 |  | 0 | 0 | 0 | 0 | 0 | 0 |  | 0 | 0
|  |  | 0 | 0 |  | 0 | 0 | 0 | 0 | 0 | 0 |  | 0 | 0
|  |  | 0 | 0 |  | 0 | 0 | 0 | 0 | 0 | 0 |  | 0 | 0
|  |  | 0 | 0 |  | 0 | 0 | 0 | 0 | 0 | 0 |  | 0 | 0
|  |  | 0 | 0 |  | 0 | 0 | 0 | 0 | 0 | 0 |  | 0 | 0
|  |  | 0 | 0 |  | 0 | 0 | 0 | 0 | 0 | 0 |  | 0 | 0
|  |  | 0 | 0 |  | 0 | 0 | 0 | 0 | 0 | 0 |  | 0 | 0
|  |  | 0 | 0 |  | 0 | 0 | 0 | 0 | 0 | 0 |  | 0 | 0
|  |  | 0 | 0 |  | 0 | 0 | 0 | 0 | 0 | 0 |  | 0 | 0
|  |  | 0 | 0 |  | 0 | 0 | 0 | 0 | 0 | 0 |  | 0 | 0
|  |  | 0 | 0 |  | 0 | 0 | 0 | 0 | 0 | 0 |  | 0 | 0
|  |  | 0 | 0 |  | 0 | 0 | 0 | 0 | 0 | 0 |  | 0 | 0
|  |  | 0 | 0 |  | 0 | 0 | 0 | 0 | 0 | 0 |  | 0 | 0
|  |  | 0 | 0 |  | 0 | 0 | 0 | 0 | 0 | 0 |  | 0 | 0
|  |  | 0 | 0 |  | 0 | 0 | 0 | 0 | 0 | 0 |  | 0 | 0
|  |  | 0 | 0 |  | 0 | 0 | 0 | 0 | 0 | 0 |  | 0 | 0
|  |  | 0 | 0 |  | 0 | 0 | 0 | 0 | 0 | 0 |  | 0 | 0
|  |  | 0 | 0 |  | 0 | 0 | 0 | 0 | 0 | 0 |  | 0 | 0
|  |  | 0 | 0 |  | 0 | 0 | 0 | 0 | 0 | 0 |  | 0 | 0
|  |  | 0 | 0 |  | 0 | 0 | 0 | 0 | 0 | 0 |  | 0 | 0
|  |  | 0 | 0 |  | 0 | 0 | 0 | 0 | 0 | 0 |  | 0 | 0
|  |  | 0 | 0 |  | 0 | 0 | 0 | 0 | 0 | 0 |  | 0 | 0
|  |  | 0 | 0 |  | 0 | 0 | 0 | 0 | 0 | 0 |  | 0 | 0
|  |  | 0 | 0 |  | 0 | 0 | 0 | 0 | 0 | 0 |  | 0 | 0
|  |  | 0 | 0 |  | 0 | 0 | 0 | 0 | 0 | 0 |  | 0 | 0
|  |  | 0 | 0 |  | 0 | 0 | 0 | 0 | 0 | 0 |  | 0 | 0
|  |  | 0 | 0 |  | 0 | 0 | 0 | 0 | 0 | 0 |  | 0 | 0
|  |  | 0 | 0 |  | 0 | 0 | 0 | 0 | 0 | 0 |  | 0 | 0
|  |  | 0 | 0 |  | 0 | 0 | 0 | 0 | 0 | 0 |  | 0 | 0
|  |  | 0 | 0 |  | 0 | 0 | 0 | 0 | 0 | 0 |  | 0 | 0
|  |  | 0 | 0 |  | 0 | 0 | 0 | 0 | 0 | 0 |  | 0 | 0
|  |  | 0 | 0 |  | 0 | 0 | 0 | 0 | 0 | 0 |  | 0 | 0
|  |  | 0 | 0 |  | 0 | 0 | 0 | 0 | 0 | 0 |  | 0 | 0
|  |  | 0 | 0 |  | 0 | 0 | 0 | 0 | 0 | 0 |  | 0 | 0
|  |  | 0 | 0 |  | 0 | 0 | 0 | 0 | 0 | 0 |  | 0 | 0
|  |  | 0 | 0 |  | 0 | 0 | 0 | 0 | 0 | 0 |  | 0 | 0
|  |  | 0 | 0 |  | 0 | 0 | 0 | 0 | 0 | 0 |  | 0 | 0
|  |  | 0 | 0 |  | 0 | 0 | 0 | 0 | 0 | 0 |  | 0 | 0
|  |  | 0 | 0 |  | 0 | 0 | 0 | 0 | 0 | 0 |  | 0 | 0
|  |  | 0 | 0 |  | 0 | 0 | 0 | 0 | 0 | 0 |  | 0 | 0
|  |  | 0 | 0 |  | 0 | 0 | 0 | 0 | 0 | 0 |  | 0 | 0
|  |  | 0 | 0 |  | 0 | 0 | 0 | 0 | 0 | 0 |  | 0 | 0
|  |  | 0 | 0 |  | 0 | 0 | 0 | 0 | 0 | 0 |  | 0 | 0
|  |  | 0 | 0 |  | 0 | 0 | 0 | 0 | 0 | 0 |  | 0 | 0
|  |  | 0 | 0 |  | 0 | 0 | 0 | 0 | 0 | 0 |  | 0 | 0
|  |  | 0 | 0 |  | 0 | 0 | 0 | 0 | 0 | 0 |  | 0 | 0
|  |  | 0 | 0 |  | 0 | 0 | 0 | 0 | 0 | 0 |  | 0 | 0
|  |  | 0 | 0 |  | 0 | 0 | 0 | 0 | 0 | 0 |  | 0 | 0
|  |  | 0 | 0 |  | 0 | 0 | 0 | 0 | 0 | 0 |  | 0 | 0
|  |  | 0 | 0 |  | 0 | 0 | 0 | 0 | 0 | 0 |  | 0 | 0
|  |  | 0 | 0 |  | 0 | 0 | 0 | 0 | 0 | 0 |  | 0 | 0
|  |  | 0 | 0 |  | 0 | 0 | 0 | 0 | 0 | 0 |  | 0 | 0
|  |  | 0 | 0 |  | 0 | 0 | 0 | 0 | 0 | 0 |  | 0 | 0
|  |  | 0 | 0 |  | 0 | 0 | 0 | 0 | 0 | 0 |  | 0 | 0
|  |  | 0 | 0 |  | 0 | 0 | 0 | 0 | 0 | 0 |  | 0 | 0
|  |  | 0 | 0 |  | 0 | 0 | 0 | 0 | 0 | 0 |  | 0 | 0
|  |  | 0 | 0 |  | 0 | 0 | 0 | 0 | 0 | 0 |  | 0 | 0
|  |  | 0 | 0 |  | 0 | 0 | 0 | 0 | 0 | 0 |  | 0 | 0
|  |  | 0 | 0 |  | 0 | 0 | 0 | 0 | 0 | 0 |  | 0 | 0
|  |  | 0 | 0 |  | 0 | 0 | 0 | 0 | 0 | 0 |  | 0 | 0
|  |  | 0 | 0 |  | 0 | 0 | 0 | 0 | 0 | 0 |  | 0 | 0
|  |  | 0 | 0 |  | 0 | 0 | 0 | 0 | 0 | 0 |  | 0 | 0
|  |  | 0 | 0 |  | 0 | 0 | 0 | 0 | 0 | 0 |  | 0 | 0
|  |  | 0 | 0 |  | 0 | 0 | 0 | 0 | 0 | 0 |  | 0 | 0
|  |  | 0 | 0 |  | 0 | 0 | 0 | 0 | 0 | 0 |  | 0 | 0
|  |  | 0 | 0 |  | 0 | 0 | 0 | 0 | 0 | 0 |  | 0 | 0
|  |  | 0 | 0 |  | 0 | 0 | 0 | 0 | 0 | 0 |  | 0 | 0
|  |  | 0 | 0 |  | 0 | 0 | 0 | 0 | 0 | 0 |  | 0 | 0
|  |  | 0 | 0 |  | 0 | 0 | 0 | 0 | 0 | 0 |  | 0 | 0
|  |  | 0 | 0 |  | 0 | 0 | 0 | 0 | 0 | 0 |  | 0 | 0
|  |  | 0 | 0 |  | 0 | 0 | 0 | 0 | 0 | 0 |  | 0 | 0
|  |  | 0 | 0 |  | 0 | 0 | 0 | 0 | 0 | 0 |  | 0 | 0
|  |  | 0 | 0 |  | 0 | 0 | 0 | 0 | 0 | 0 |  | 0 | 0
|  |  | 0 | 0 |  | 0 | 0 | 0 | 0 | 0 | 0 |  | 0 | 0
|  |  | 0 | 0 |  | 0 | 0 | 0 | 0 | 0 | 0 |  | 0 | 0
|  |  | 0 | 0 |  | 0 | 0 | 0 | 0 | 0 | 0 |  | 0 | 0
|  |  | 0 | 0 |  | 0 | 0 | 0 | 0 | 0 | 0 |  | 0 | 0
|  |  | 0 | 0 |  | 0 | 0 | 0 | 0 | 0 | 0 |  | 0 | 0
|  |  | 0 | 0 |  | 0 | 0 | 0 | 0 | 0 | 0 |  | 0 | 0
|  |  | 0 | 0 |  | 0 | 0 | 0 | 0 | 0 | 0 |  | 0 | 0
|  |  | 0 | 0 |  | 0 | 0 | 0 | 0 | 0 | 0 |  | 0 | 0
|  |  | 0 | 0 |  | 0 | 0 | 0 | 0 | 0 | 0 |  | 0 | 0
|  |  | 0 | 0 |  | 0 | 0 | 0 | 0 | 0 | 0 |  | 0 | 0
|  |  | 0 | 0 |  | 0 | 0 | 0 | 0 | 0 | 0 |  | 0 | 0
|  |  | 0 | 0 |  | 0 | 0 | 0 | 0 | 0 | 0 |  | 0 | 0
|  |  | 0 | 0 |  | 0 | 0 | 0 | 0 | 0 | 0 |  | 0 | 0
|  |  | 0 | 0 |  | 0 | 0 | 0 | 0 | 0 | 0 |  | 0 | 0
|  |  | 0 | 0 |  | 0 | 0 | 0 | 0 | 0 | 0 |  | 0 | 0
|  |  | 0 | 0 |  | 0 | 0 | 0 | 0 | 0 | 0 |  | 0 | 0
|  |  | 0 | 0 |  | 0 | 0 | 0 | 0 | 0 | 0 |  | 0 | 0
|  |  | 0 | 0 |  | 0 | 0 | 0 | 0 | 0 | 0 |  | 0 | 0
|  |  | 0 | 0 |  | 0 | 0 | 0 | 0 | 0 | 0 |  | 0 | 0
|  |  | 0 | 0 |  | 0 | 0 | 0 | 0 | 0 | 0 |  | 0 | 0
|  |  | 0 | 0 |  | 0 | 0 | 0 | 0 | 0 | 0 |  | 0 | 0
|  |  | 0 | 0 |  | 0 | 0 | 0 | 0 | 0 | 0 |  | 0 | 0
|  |  | 0 | 0 |  | 0 | 0 | 0 | 0 | 0 | 0 |  | 0 | 0
|  |  | 0 | 0 |  | 0 | 0 | 0 | 0 | 0 | 0 |  | 0 | 0
|  |  | 0 | 0 |  | 0 | 0 | 0 | 0 | 0 | 0 |  | 0 | 0
|  |  | 0 | 0 |  | 0 | 0 | 0 | 0 | 0 | 0 |  | 0 | 0
|  |  | 0 | 0 |  | 0 | 0 | 0 | 0 | 0 | 0 |  | 0 | 0
|  |  | 0 | 0 |  | 0 | 0 | 0 | 0 | 0 | 0 |  | 0 | 0
|  |  | 0 | 0 |  | 0 | 0 | 0 | 0 | 0 | 0 |  | 0 | 0
|  |  | 0 | 0 |  | 0 | 0 | 0 | 0 | 0 | 0 |  | 0 | 0
|  |  | 0 | 0 |  | 0 | 0 | 0 | 0 | 0 | 0 |  | 0 | 0
|  |  | 0 | 0 |  | 0 | 0 | 0 | 0 | 0 | 0 |  | 0 | 0
|  |  | 0 | 0 |  | 0 | 0 | 0 | 0 | 0 | 0 |  | 0 | 0
|  |  | 0 | 0 |  | 0 | 0 | 0 | 0 | 0 | 0 |  | 0 | 0
|  |  | 0 | 0 |  | 0 | 0 | 0 | 0 | 0 | 0 |  | 0 | 0
|  |  | 0 | 0 |  | 0 | 0 | 0 | 0 | 0 | 0 |  | 0 | 0
|  |  | 0 | 0 |  | 0 | 0 | 0 | 0 | 0 | 0 |  | 0 | 0
|  |  | 0 | 0 |  | 0 | 0 | 0 | 0 | 0 | 0 |  | 0 | 0
|  |  | 0 | 0 |  | 0 | 0 | 0 | 0 | 0 | 0 |  | 0 | 0
|  |  | 0 | 0 |  | 0 | 0 | 0 | 0 | 0 | 0 |  | 0 | 0
|  |  | 0 | 0 |  | 0 | 0 | 0 | 0 | 0 | 0 |  | 0 | 0
|  |  | 0 | 0 |  | 0 | 0 | 0 | 0 | 0 | 0 |  | 0 | 0
|  |  | 0 | 0 |  | 0 | 0 | 0 | 0 | 0 | 0 |  | 0 | 0
|  |  | 0 | 0 |  | 0 | 0 | 0 | 0 | 0 | 0 |  | 0 | 0
|  |  | 0 | 0 |  | 0 | 0 | 0 | 0 | 0 | 0 |  | 0 | 0
|  |  | 0 | 0 |  | 0 | 0 | 0 | 0 | 0 | 0 |  | 0 | 0
|  |  | 0 | 0 |  | 0 | 0 | 0 | 0 | 0 | 0 |  | 0 | 0
|  |  | 0 | 0 |  | 0 | 0 | 0 | 0 | 0 | 0 |  | 0 | 0
|  |  | 0 | 0 |  | 0 | 0 | 0 | 0 | 0 | 0 |  | 0 | 0
|  |  | 0 | 0 |  | 0 | 0 | 0 | 0 | 0 | 0 |  | 0 | 0
|  |  | 0 | 0 |  | 0 | 0 | 0 | 0 | 0 | 0 |  | 0 | 0
|  |  | 0 | 0 |  | 0 | 0 | 0 | 0 | 0 | 0 |  | 0 | 0
|  |  | 0 | 0 |  | 0 | 0 | 0 | 0 | 0 | 0 |  | 0 | 0
|  |  | 0 | 0 |  | 0 | 0 | 0 | 0 | 0 | 0 |  | 0 | 0
|  |  | 0 | 0 |  | 0 | 0 | 0 | 0 | 0 | 0 |  | 0 | 0
|  |  | 0 | 0 |  | 0 | 0 | 0 | 0 | 0 | 0 |  | 0 | 0
|  |  | 0 | 0 |  | 0 | 0 | 0 | 0 | 0 | 0 |  | 0 | 0
|  |  | 0 | 0 |  | 0 | 0 | 0 | 0 | 0 | 0 |  | 0 | 0
|  |  | 0 | 0 |  | 0 | 0 | 0 | 0 | 0 | 0 |  | 0 | 0
|  |  | 0 | 0 |  | 0 | 0 | 0 | 0 | 0 | 0 |  | 0 | 0
|  |  | 0 | 0 |  | 0 | 0 | 0 | 0 | 0 | 0 |  | 0 | 0
|  |  | 0 | 0 |  | 0 | 0 | 0 | 0 | 0 | 0 |  | 0 | 0
|  |  | 0 | 0 |  | 0 | 0 | 0 | 0 | 0 | 0 |  | 0 | 0
|  |  | 0 | 0 |  | 0 | 0 | 0 | 0 | 0 | 0 |  | 0 | 0
|  |  | 0 | 0 |  | 0 | 0 | 0 | 0 | 0 | 0 |  | 0 | 0
|  |  | 0 | 0 |  | 0 | 0 | 0 | 0 | 0 | 0 |  | 0 | 0
|  |  | 0 | 0 |  | 0 | 0 | 0 | 0 | 0 | 0 |  | 0 | 0
|  |  | 0 | 0 |  | 0 | 0 | 0 | 0 | 0 | 0 |  | 0 | 0
|  |  | 0 | 0 |  | 0 | 0 | 0 | 0 | 0 | 0 |  | 0 | 0
|  |  | 0 | 0 |  | 0 | 0 | 0 | 0 | 0 | 0 |  | 0 | 0
|  |  | 0 | 0 |  | 0 | 0 | 0 | 0 | 0 | 0 |  | 0 | 0
|  |  | 0 | 0 |  | 0 | 0 | 0 | 0 | 0 | 0 |  | 0 | 0
|  |  | 0 | 0 |  | 0 | 0 | 0 | 0 | 0 | 0 |  | 0 | 0
|  |  | 0 | 0 |  | 0 | 0 | 0 | 0 | 0 | 0 |  | 0 | 0
|  |  | 0 | 0 |  | 0 | 0 | 0 | 0 | 0 | 0 |  | 0 | 0
|  |  | 0 | 0 |  | 0 | 0 | 0 | 0 | 0 | 0 |  | 0 | 0
|  |  | 0 | 0 |  | 0 | 0 | 0 | 0 | 0 | 0 |  | 0 | 0
|  |  | 0 | 0 |  | 0 | 0 | 0 | 0 | 0 | 0 |  | 0 | 0
|  |  | 0 | 0 |  | 0 | 0 | 0 | 0 | 0 | 0 |  | 0 | 0
|  |  | 0 | 0 |  | 0 | 0 | 0 | 0 | 0 | 0 |  | 0 | 0
|  |  | 0 | 0 |  | 0 | 0 | 0 | 0 | 0 | 0 |  | 0 | 0
|  |  | 0 | 0 |  | 0 | 0 | 0 | 0 | 0 | 0 |  | 0 | 0
|  |  | 0 | 0 |  | 0 | 0 | 0 | 0 | 0 | 0 |  | 0 | 0
|  |  | 0 | 0 |  | 0 | 0 | 0 | 0 | 0 | 0 |  | 0 | 0
|  |  | 0 | 0 |  | 0 | 0 | 0 | 0 | 0 | 0 |  | 0 | 0
|  |  | 0 | 0 |  | 0 | 0 | 0 | 0 | 0 | 0 |  | 0 | 0
|  |  | 0 | 0 |  | 0 | 0 | 0 | 0 | 0 | 0 |  | 0 | 0
|  |  | 0 | 0 |  | 0 | 0 | 0 | 0 | 0 | 0 |  | 0 | 0
|  |  | 0 | 0 |  | 0 | 0 | 0 | 0 | 0 | 0 |  | 0 | 0
|  |  | 0 | 0 |  | 0 | 0 | 0 | 0 | 0 | 0 |  | 0 | 0
|  |  | 0 | 0 |  | 0 | 0 | 0 | 0 | 0 | 0 |  | 0 | 0
|  |  | 0 | 0 |  | 0 | 0 | 0 | 0 | 0 | 0 |  | 0 | 0
|  |  | 0 | 0 |  | 0 | 0 | 0 | 0 | 0 | 0 |  | 0 | 0
|  |  | 0 | 0 |  | 0 | 0 | 0 | 0 | 0 | 0 |  | 0 | 0
|  |  | 0 | 0 |  | 0 | 0 | 0 | 0 | 0 | 0 |  | 0 | 0
|  |  | 0 | 0 |  | 0 | 0 | 0 | 0 | 0 | 0 |  | 0 | 0
|  |  | 0 | 0 |  | 0 | 0 | 0 | 0 | 0 | 0 |  | 0 | 0
|  |  | 0 | 0 |  | 0 | 0 | 0 | 0 | 0 | 0 |  | 0 | 0
|  |  | 0 | 0 |  | 0 | 0 | 0 | 0 | 0 | 0 |  | 0 | 0
|  |  | 0 | 0 |  | 0 | 0 | 0 | 0 | 0 | 0 |  | 0 | 0
|  |  | 0 | 0 |  | 0 | 0 | 0 | 0 | 0 | 0 |  | 0 | 0
|  |  | 0 | 0 |  | 0 | 0 | 0 | 0 | 0 | 0 |  | 0 | 0
|  |  | 0 | 0 |  | 0 | 0 | 0 | 0 | 0 | 0 |  | 0 | 0
|  |  | 0 | 0 |  | 0 | 0 | 0 | 0 | 0 | 0 |  | 0 | 0
|  |  | 0 | 0 |  | 0 | 0 | 0 | 0 | 0 | 0 |  | 0 | 0
|  |  | 0 | 0 |  | 0 | 0 | 0 | 0 | 0 | 0 |  | 0 | 0
|  |  | 0 | 0 |  | 0 | 0 | 0 | 0 | 0 | 0 |  | 0 | 0
|  |  | 0 | 0 |  | 0 | 0 | 0 | 0 | 0 | 0 |  | 0 | 0
|  |  | 0 | 0 |  | 0 | 0 | 0 | 0 | 0 | 0 |  | 0 | 0
|  |  | 0 | 0 |  | 0 | 0 | 0 | 0 | 0 | 0 |  | 0 | 0
|  |  | 0 | 0 |  | 0 | 0 | 0 | 0 | 0 | 0 |  | 0 | 0
|  |  | 0 | 0 |  | 0 | 0 | 0 | 0 | 0 | 0 |  | 0 | 0
|  |  | 0 | 0 |  | 0 | 0 | 0 | 0 | 0 | 0 |  | 0 | 0
|  |  | 0 | 0 |  | 0 | 0 | 0 | 0 | 0 | 0 |  | 0 | 0
|  |  | 0 | 0 |  | 0 | 0 | 0 | 0 | 0 | 0 |  | 0 | 0
|  |  | 0 | 0 |  | 0 | 0 | 0 | 0 | 0 | 0 |  | 0 | 0
|  |  | 0 | 0 |  | 0 | 0 | 0 | 0 | 0 | 0 |  | 0 | 0
|  |  | 0 | 0 |  | 0 | 0 | 0 | 0 | 0 | 0 |  | 0 | 0
|  |  | 0 | 0 |  | 0 | 0 | 0 | 0 | 0 | 0 |  | 0 | 0
|  |  | 0 | 0 |  | 0 | 0 | 0 | 0 | 0 | 0 |  | 0 | 0
|  |  | 0 | 0 |  | 0 | 0 | 0 | 0 | 0 | 0 |  | 0 | 0
|  |  | 0 | 0 |  | 0 | 0 | 0 | 0 | 0 | 0 |  | 0 | 0
|  |  | 0 | 0 |  | 0 | 0 | 0 | 0 | 0 | 0 |  | 0 | 0
|  |  | 0 | 0 |  | 0 | 0 | 0 | 0 | 0 | 0 |  | 0 | 0
|  |  | 0 | 0 |  | 0 | 0 | 0 | 0 | 0 | 0 |  | 0 | 0
|  |  | 0 | 0 |  | 0 | 0 | 0 | 0 | 0 | 0 |  | 0 | 0
|  |  | 0 | 0 |  | 0 | 0 | 0 | 0 | 0 | 0 |  | 0 | 0
|  |  | 0 | 0 |  | 0 | 0 | 0 | 0 | 0 | 0 |  | 0 | 0
|  |  | 0 | 0 |  | 0 | 0 | 0 | 0 | 0 | 0 |  | 0 | 0
|  |  | 0 | 0 |  | 0 | 0 | 0 | 0 | 0 | 0 |  | 0 | 0
|  |  | 0 | 0 |  | 0 | 0 | 0 | 0 | 0 | 0 |  | 0 | 0
|  |  | 0 | 0 |  | 0 | 0 | 0 | 0 | 0 | 0 |  | 0 | 0
|  |  | 0 | 0 |  | 0 | 0 | 0 | 0 | 0 | 0 |  | 0 | 0
|  |  | 0 | 0 |  | 0 | 0 | 0 | 0 | 0 | 0 |  | 0 | 0
|  |  | 0 | 0 |  | 0 | 0 | 0 | 0 | 0 | 0 |  | 0 | 0
|  |  | 0 | 0 |  | 0 | 0 | 0 | 0 | 0 | 0 |  | 0 | 0
|  |  | 0 | 0 |  | 0 | 0 | 0 | 0 | 0 | 0 |  | 0 | 0
|  |  | 0 | 0 |  | 0 | 0 | 0 | 0 | 0 | 0 |  | 0 | 0
|  |  | 0 | 0 |  | 0 | 0 | 0 | 0 | 0 | 0 |  | 0 | 0
|  |  | 0 | 0 |  | 0 | 0 | 0 | 0 | 0 | 0 |  | 0 | 0
|  |  | 0 | 0 |  | 0 | 0 | 0 | 0 | 0 | 0 |  | 0 | 0
|  |  | 0 | 0 |  | 0 | 0 | 0 | 0 | 0 | 0 |  | 0 | 0
|  |  | 0 | 0 |  | 0 | 0 | 0 | 0 | 0 | 0 |  | 0 | 0
|  |  | 0 | 0 |  | 0 | 0 | 0 | 0 | 0 | 0 |  | 0 | 0
|  |  | 0 | 0 |  | 0 | 0 | 0 | 0 | 0 | 0 |  | 0 | 0
|  |  | 0 | 0 |  | 0 | 0 | 0 | 0 | 0 | 0 |  | 0 | 0
|  |  | 0 | 0 |  | 0 | 0 | 0 | 0 | 0 | 0 |  | 0 | 0
|  |  | 0 | 0 |  | 0 | 0 | 0 | 0 | 0 | 0 |  | 0 | 0
|  |  | 0 | 0 |  | 0 | 0 | 0 | 0 | 0 | 0 |  | 0 | 0
|  |  | 0 | 0 |  | 0 | 0 | 0 | 0 | 0 | 0 |  | 0 | 0
|  |  | 0 | 0 |  | 0 | 0 | 0 | 0 | 0 | 0 |  | 0 | 0
|  |  | 0 | 0 |  | 0 | 0 | 0 | 0 | 0 | 0 |  | 0 | 0
|  |  | 0 | 0 |  | 0 | 0 | 0 | 0 | 0 | 0 |  | 0 | 0
|  |  | 0 | 0 |  | 0 | 0 | 0 | 0 | 0 | 0 |  | 0 | 0
|  |  | 0 | 0 |  | 0 | 0 | 0 | 0 | 0 | 0 |  | 0 | 0
|  |  | 0 | 0 |  | 0 | 0 | 0 | 0 | 0 | 0 |  | 0 | 0
|  |  | 0 | 0 |  | 0 | 0 | 0 | 0 | 0 | 0 |  | 0 | 0
|  |  | 0 | 0 |  | 0 | 0 | 0 | 0 | 0 | 0 |  | 0 | 0
|  |  | 0 | 0 |  | 0 | 0 | 0 | 0 | 0 | 0 |  | 0 | 0
|  |  | 0 | 0 |  | 0 | 0 | 0 | 0 | 0 | 0 |  | 0 | 0
|  |  | 0 | 0 |  | 0 | 0 | 0 | 0 | 0 | 0 |  | 0 | 0
|  |  | 0 | 0 |  | 0 | 0 | 0 | 0 | 0 | 0 |  | 0 | 0
|  |  | 0 | 0 |  | 0 | 0 | 0 | 0 | 0 | 0 |  | 0 | 0
|  |  | 0 | 0 |  | 0 | 0 | 0 | 0 | 0 | 0 |  | 0 | 0
|  |  | 0 | 0 |  | 0 | 0 | 0 | 0 | 0 | 0 |  | 0 | 0
|  |  | 0 | 0 |  | 0 | 0 | 0 | 0 | 0 | 0 |  | 0 | 0
|  |  | 0 | 0 |  | 0 | 0 | 0 | 0 | 0 | 0 |  | 0 | 0
|  |  | 0 | 0 |  | 0 | 0 | 0 | 0 | 0 | 0 |  | 0 | 0
|  |  | 0 | 0 |  | 0 | 0 | 0 | 0 | 0 | 0 |  | 0 | 0
|  |  | 0 | 0 |  | 0 | 0 | 0 | 0 | 0 | 0 |  | 0 | 0
|  |  | 0 | 0 |  | 0 | 0 | 0 | 0 | 0 | 0 |  | 0 | 0
|  |  | 0 | 0 |  | 0 | 0 | 0 | 0 | 0 | 0 |  | 0 | 0
|  |  | 0 | 0 |  | 0 | 0 | 0 | 0 | 0 | 0 |  | 0 | 0
|  |  | 0 | 0 |  | 0 | 0 | 0 | 0 | 0 | 0 |  | 0 | 0
|  |  | 0 | 0 |  | 0 | 0 | 0 | 0 | 0 | 0 |  | 0 | 0
|  |  | 0 | 0 |  | 0 | 0 | 0 | 0 | 0 | 0 |  | 0 | 0
|  |  | 0 | 0 |  | 0 | 0 | 0 | 0 | 0 | 0 |  | 0 | 0
|  |  | 0 | 0 |  | 0 | 0 | 0 | 0 | 0 | 0 |  | 0 | 0
|  |  | 0 | 0 |  | 0 | 0 | 0 | 0 | 0 | 0 |  | 0 | 0
|  |  | 0 | 0 |  | 0 | 0 | 0 | 0 | 0 | 0 |  | 0 | 0
|  |  | 0 | 0 |  | 0 | 0 | 0 | 0 | 0 | 0 |  | 0 | 0
|  |  | 0 | 0 |  | 0 | 0 | 0 | 0 | 0 | 0 |  | 0 | 0
|  |  | 0 | 0 |  | 0 | 0 | 0 | 0 | 0 | 0 |  | 0 | 0
|  |  | 0 | 0 |  | 0 | 0 | 0 | 0 | 0 | 0 |  | 0 | 0
|  |  | 0 | 0 |  | 0 | 0 | 0 | 0 | 0 | 0 |  | 0 | 0
|  |  | 0 | 0 |  | 0 | 0 | 0 | 0 | 0 | 0 |  | 0 | 0
|  |  | 0 | 0 |  | 0 | 0 | 0 | 0 | 0 | 0 |  | 0 | 0
|  |  | 0 | 0 |  | 0 | 0 | 0 | 0 | 0 | 0 |  | 0 | 0
|  |  | 0 | 0 |  | 0 | 0 | 0 | 0 | 0 | 0 |  | 0 | 0
|  |  | 0 | 0 |  | 0 | 0 | 0 | 0 | 0 | 0 |  | 0 | 0
|  |  | 0 | 0 |  | 0 | 0 | 0 | 0 | 0 | 0 |  | 0 | 0
|  |  | 0 | 0 |  | 0 | 0 | 0 | 0 | 0 | 0 |  | 0 | 0
|  |  | 0 | 0 |  | 0 | 0 | 0 | 0 | 0 | 0 |  | 0 | 0
|  |  | 0 | 0 |  | 0 | 0 | 0 | 0 | 0 | 0 |  | 0 | 0
|  |  | 0 | 0 |  | 0 | 0 | 0 | 0 | 0 | 0 |  | 0 | 0
|  |  | 0 | 0 |  | 0 | 0 | 0 | 0 | 0 | 0 |  | 0 | 0
|  |  | 0 | 0 |  | 0 | 0 | 0 | 0 | 0 | 0 |  | 0 | 0
|  |  | 0 | 0 |  | 0 | 0 | 0 | 0 | 0 | 0 |  | 0 | 0
|  |  | 0 | 0 |  | 0 | 0 | 0 | 0 | 0 | 0 |  | 0 | 0
|  |  | 0 | 0 |  | 0 | 0 | 0 | 0 | 0 | 0 |  | 0 | 0
|  |  | 0 | 0 |  | 0 | 0 | 0 | 0 | 0 | 0 |  | 0 | 0
|  |  | 0 | 0 |  | 0 | 0 | 0 | 0 | 0 | 0 |  | 0 | 0
|  |  | 0 | 0 |  | 0 | 0 | 0 | 0 | 0 | 0 |  | 0 | 0
|  |  | 0 | 0 |  | 0 | 0 | 0 | 0 | 0 | 0 |  | 0 | 0
|  |  | 0 | 0 |  | 0 | 0 | 0 | 0 | 0 | 0 |  | 0 | 0
|  |  | 0 | 0 |  | 0 | 0 | 0 | 0 | 0 | 0 |  | 0 | 0
|  |  | 0 | 0 |  | 0 | 0 | 0 | 0 | 0 | 0 |  | 0 | 0
|  |  | 0 | 0 |  | 0 | 0 | 0 | 0 | 0 | 0 |  | 0 | 0
|  |  | 0 | 0 |  | 0 | 0 | 0 | 0 | 0 | 0 |  | 0 | 0
|  |  | 0 | 0 |  | 0 | 0 | 0 | 0 | 0 | 0 |  | 0 | 0
|  |  | 0 | 0 |  | 0 | 0 | 0 | 0 | 0 | 0 |  | 0 | 0
|  |  | 0 | 0 |  | 0 | 0 | 0 | 0 | 0 | 0 |  | 0 | 0
|  |  | 0 | 0 |  | 0 | 0 | 0 | 0 | 0 | 0 |  | 0 | 0
|  |  | 0 | 0 |  | 0 | 0 | 0 | 0 | 0 | 0 |  | 0 | 0
|  |  | 0 | 0 |  | 0 | 0 | 0 | 0 | 0 | 0 |  | 0 | 0
|  |  | 0 | 0 |  | 0 | 0 | 0 | 0 | 0 | 0 |  | 0 | 0
|  |  | 0 | 0 |  | 0 | 0 | 0 | 0 | 0 | 0 |  | 0 | 0
|  |  | 0 | 0 |  | 0 | 0 | 0 | 0 | 0 | 0 |  | 0 | 0
|  |  | 0 | 0 |  | 0 | 0 | 0 | 0 | 0 | 0 |  | 0 | 0
|  |  | 0 | 0 |  | 0 | 0 | 0 | 0 | 0 | 0 |  | 0 | 0
|  |  | 0 | 0 |  | 0 | 0 | 0 | 0 | 0 | 0 |  | 0 | 0
|  |  | 0 | 0 |  | 0 | 0 | 0 | 0 | 0 | 0 |  | 0 | 0
|  |  | 0 | 0 |  | 0 | 0 | 0 | 0 | 0 | 0 |  | 0 | 0
|  |  | 0 | 0 |  | 0 | 0 | 0 | 0 | 0 | 0 |  | 0 | 0
|  |  | 0 | 0 |  | 0 | 0 | 0 | 0 | 0 | 0 |  | 0 | 0
|  |  | 0 | 0 |  | 0 | 0 | 0 | 0 | 0 | 0 |  | 0 | 0
|  |  | 0 | 0 |  | 0 | 0 | 0 | 0 | 0 | 0 |  | 0 | 0
|  |  | 0 | 0 |  | 0 | 0 | 0 | 0 | 0 | 0 |  | 0 | 0
|  |  | 0 | 0 |  | 0 | 0 | 0 | 0 | 0 | 0 |  | 0 | 0
|  |  | 0 | 0 |  | 0 | 0 | 0 | 0 | 0 | 0 |  | 0 | 0
|  |  | 0 | 0 |  | 0 | 0 | 0 | 0 | 0 | 0 |  | 0 | 0
|  |  | 0 | 0 |  | 0 | 0 | 0 | 0 | 0 | 0 |  | 0 | 0
|  |  | 0 | 0 |  | 0 | 0 | 0 | 0 | 0 | 0 |  | 0 | 0
|  |  | 0 | 0 |  | 0 | 0 | 0 | 0 | 0 | 0 |  | 0 | 0
|  |  | 0 | 0 |  | 0 | 0 | 0 | 0 | 0 | 0 |  | 0 | 0
|  |  | 0 | 0 |  | 0 | 0 | 0 | 0 | 0 | 0 |  | 0 | 0
|  |  | 0 | 0 |  | 0 | 0 | 0 | 0 | 0 | 0 |  | 0 | 0
|  |  | 0 | 0 |  | 0 | 0 | 0 | 0 | 0 | 0 |  | 0 | 0
|  |  | 0 | 0 |  | 0 | 0 | 0 | 0 | 0 | 0 |  | 0 | 0
|  |  | 0 | 0 |  | 0 | 0 | 0 | 0 | 0 | 0 |  | 0 | 0
|  |  | 0 | 0 |  | 0 | 0 | 0 | 0 | 0 | 0 |  | 0 | 0
|  |  | 0 | 0 |  | 0 | 0 | 0 | 0 | 0 | 0 |  | 0 | 0
|  |  | 0 | 0 |  | 0 | 0 | 0 | 0 | 0 | 0 |  | 0 | 0
|  |  | 0 | 0 |  | 0 | 0 | 0 | 0 | 0 | 0 |  | 0 | 0
|  |  | 0 | 0 |  | 0 | 0 | 0 | 0 | 0 | 0 |  | 0 | 0
|  |  | 0 | 0 |  | 0 | 0 | 0 | 0 | 0 | 0 |  | 0 | 0
|  |  | 0 | 0 |  | 0 | 0 | 0 | 0 | 0 | 0 |  | 0 | 0
|  |  | 0 | 0 |  | 0 | 0 | 0 | 0 | 0 | 0 |  | 0 | 0
|  |  | 0 | 0 |  | 0 | 0 | 0 | 0 | 0 | 0 |  | 0 | 0
|  |  | 0 | 0 |  | 0 | 0 | 0 | 0 | 0 | 0 |  | 0 | 0
|  |  | 0 | 0 |  | 0 | 0 | 0 | 0 | 0 | 0 |  | 0 | 0
|  |  | 0 | 0 |  | 0 | 0 | 0 | 0 | 0 | 0 |  | 0 | 0
|  |  | 0 | 0 |  | 0 | 0 | 0 | 0 | 0 | 0 |  | 0 | 0
|  |  | 0 | 0 |  | 0 | 0 | 0 | 0 | 0 | 0 |  | 0 | 0
|  |  | 0 | 0 |  | 0 | 0 | 0 | 0 | 0 | 0 |  | 0 | 0
|  |  | 0 | 0 |  | 0 | 0 | 0 | 0 | 0 | 0 |  | 0 | 0
|  |  | 0 | 0 |  | 0 | 0 | 0 | 0 | 0 | 0 |  | 0 | 0
|  |  | 0 | 0 |  | 0 | 0 | 0 | 0 | 0 | 0 |  | 0 | 0
|  |  | 0 | 0 |  | 0 | 0 | 0 | 0 | 0 | 0 |  | 0 | 0
|  |  | 0 | 0 |  | 0 | 0 | 0 | 0 | 0 | 0 |  | 0 | 0
|  |  | 0 | 0 |  | 0 | 0 | 0 | 0 | 0 | 0 |  | 0 | 0
|  |  | 0 | 0 |  | 0 | 0 | 0 | 0 | 0 | 0 |  | 0 | 0
|  |  | 0 | 0 |  | 0 | 0 | 0 | 0 | 0 | 0 |  | 0 | 0
|  |  | 0 | 0 |  | 0 | 0 | 0 | 0 | 0 | 0 |  | 0 | 0
|  |  | 0 | 0 |  | 0 | 0 | 0 | 0 | 0 | 0 |  | 0 | 0
|  |  | 0 | 0 |  | 0 | 0 | 0 | 0 | 0 | 0 |  | 0 | 0
|  |  | 0 | 0 |  | 0 | 0 | 0 | 0 | 0 | 0 |  | 0 | 0
|  |  | 0 | 0 |  | 0 | 0 | 0 | 0 | 0 | 0 |  | 0 | 0
|  |  | 0 | 0 |  | 0 | 0 | 0 | 0 | 0 | 0 |  | 0 | 0
|  |  | 0 | 0 |  | 0 | 0 | 0 | 0 | 0 | 0 |  | 0 | 0
|  |  | 0 | 0 |  | 0 | 0 | 0 | 0 | 0 | 0 |  | 0 | 0
|  |  | 0 | 0 |  | 0 | 0 | 0 | 0 | 0 | 0 |  | 0 | 0
|  |  | 0 | 0 |  | 0 | 0 | 0 | 0 | 0 | 0 |  | 0 | 0
|  |  | 0 | 0 |  | 0 | 0 | 0 | 0 | 0 | 0 |  | 0 | 0
|  |  | 0 | 0 |  | 0 | 0 | 0 | 0 | 0 | 0 |  | 0 | 0
|  |  | 0 | 0 |  | 0 | 0 | 0 | 0 | 0 | 0 |  | 0 | 0
|  |  | 0 | 0 |  | 0 | 0 | 0 | 0 | 0 | 0 |  | 0 | 0
|  |  | 0 | 0 |  | 0 | 0 | 0 | 0 | 0 | 0 |  | 0 | 0
|  |  | 0 | 0 |  | 0 | 0 | 0 | 0 | 0 | 0 |  | 0 | 0
|  |  | 0 | 0 |  | 0 | 0 | 0 | 0 | 0 | 0 |  | 0 | 0
|  |  | 0 | 0 |  | 0 | 0 | 0 | 0 | 0 | 0 |  | 0 | 0
|  |  | 0 | 0 |  | 0 | 0 | 0 | 0 | 0 | 0 |  | 0 | 0
|  |  | 0 | 0 |  | 0 | 0 | 0 | 0 | 0 | 0 |  | 0 | 0
|  |  | 0 | 0 |  | 0 | 0 | 0 | 0 | 0 | 0 |  | 0 | 0
|  |  | 0 | 0 |  | 0 | 0 | 0 | 0 | 0 | 0 |  | 0 | 0
|  |  | 0 | 0 |  | 0 | 0 | 0 | 0 | 0 | 0 |  | 0 | 0
|  |  | 0 | 0 |  | 0 | 0 | 0 | 0 | 0 | 0 |  | 0 | 0
|  |  | 0 | 0 |  | 0 | 0 | 0 | 0 | 0 | 0 |  | 0 | 0
|  |  | 0 | 0 |  | 0 | 0 | 0 | 0 | 0 | 0 |  | 0 | 0
|  |  | 0 | 0 |  | 0 | 0 | 0 | 0 | 0 | 0 |  | 0 | 0
|  |  | 0 | 0 |  | 0 | 0 | 0 | 0 | 0 | 0 |  | 0 | 0
|  |  | 0 | 0 |  | 0 | 0 | 0 | 0 | 0 | 0 |  | 0 | 0
|  |  | 0 | 0 |  | 0 | 0 | 0 | 0 | 0 | 0 |  | 0 | 0
|  |  | 0 | 0 |  | 0 | 0 | 0 | 0 | 0 | 0 |  | 0 | 0
|  |  | 0 | 0 |  | 0 | 0 | 0 | 0 | 0 | 0 |  | 0 | 0
|  |  | 0 | 0 |  | 0 | 0 | 0 | 0 | 0 | 0 |  | 0 | 0
|  |  | 0 | 0 |  | 0 | 0 | 0 | 0 | 0 | 0 |  | 0 | 0
|  |  | 0 | 0 |  | 0 | 0 | 0 | 0 | 0 | 0 |  | 0 | 0
|  |  | 0 | 0 |  | 0 | 0 | 0 | 0 | 0 | 0 |  | 0 | 0
|  |  | 0 | 0 |  | 0 | 0 | 0 | 0 | 0 | 0 |  | 0 | 0
|  |  | 0 | 0 |  | 0 | 0 | 0 | 0 | 0 | 0 |  | 0 | 0
|  |  | 0 | 0 |  | 0 | 0 | 0 | 0 | 0 | 0 |  | 0 | 0
|  |  | 0 | 0 |  | 0 | 0 | 0 | 0 | 0 | 0 |  | 0 | 0
|  |  | 0 | 0 |  | 0 | 0 | 0 | 0 | 0 | 0 |  | 0 | 0
|  |  | 0 | 0 |  | 0 | 0 | 0 | 0 | 0 | 0 |  | 0 | 0
|  |  | 0 | 0 |  | 0 | 0 | 0 | 0 | 0 | 0 |  | 0 | 0
|  |  | 0 | 0 |  | 0 | 0 | 0 | 0 | 0 | 0 |  | 0 | 0
|  |  | 0 | 0 |  | 0 | 0 | 0 | 0 | 0 | 0 |  | 0 | 0
|  |  | 0 | 0 |  | 0 | 0 | 0 | 0 | 0 | 0 |  | 0 | 0
|  |  | 0 | 0 |  | 0 | 0 | 0 | 0 | 0 | 0 |  | 0 | 0
|  |  | 0 | 0 |  | 0 | 0 | 0 | 0 | 0 | 0 |  | 0 | 0
|  |  | 0 | 0 |  | 0 | 0 | 0 | 0 | 0 | 0 |  | 0 | 0
|  |  | 0 | 0 |  | 0 | 0 | 0 | 0 | 0 | 0 |  | 0 | 0
|  |  | 0 | 0 |  | 0 | 0 | 0 | 0 | 0 | 0 |  | 0 | 0
|  |  | 0 | 0 |  | 0 | 0 | 0 | 0 | 0 | 0 |  | 0 | 0
|  |  | 0 | 0 |  | 0 | 0 | 0 | 0 | 0 | 0 |  | 0 | 0
|  |  | 0 | 0 |  | 0 | 0 | 0 | 0 | 0 | 0 |  | 0 | 0
|  |  | 0 | 0 |  | 0 | 0 | 0 | 0 | 0 | 0 |  | 0 | 0
|  |  | 0 | 0 |  | 0 | 0 | 0 | 0 | 0 | 0 |  | 0 | 0
|  |  | 0 | 0 |  | 0 | 0 | 0 | 0 | 0 | 0 |  | 0 | 0
|  |  | 0 | 0 |  | 0 | 0 | 0 | 0 | 0 | 0 |  | 0 | 0
|  |  | 0 | 0 |  | 0 | 0 | 0 | 0 | 0 | 0 |  | 0 | 0
|  |  | 0 | 0 |  | 0 | 0 | 0 | 0 | 0 | 0 |  | 0 | 0
|  |  | 0 | 0 |  | 0 | 0 | 0 | 0 | 0 | 0 |  | 0 | 0
|  |  | 0 | 0 |  | 0 | 0 | 0 | 0 | 0 | 0 |  | 0 | 0
|  |  | 0 | 0 |  | 0 | 0 | 0 | 0 | 0 | 0 |  | 0 | 0
|  |  | 0 | 0 |  | 0 | 0 | 0 | 0 | 0 | 0 |  | 0 | 0
|  |  | 0 | 0 |  | 0 | 0 | 0 | 0 | 0 | 0 |  | 0 | 0
|  |  | 0 | 0 |  | 0 | 0 | 0 | 0 | 0 | 0 |  | 0 | 0
|  |  | 0 | 0 |  | 0 | 0 | 0 | 0 | 0 | 0 |  | 0 | 0
|  |  | 0 | 0 |  | 0 | 0 | 0 | 0 | 0 | 0 |  | 0 | 0
|  |  | 0 | 0 |  | 0 | 0 | 0 | 0 | 0 | 0 |  | 0 | 0
|  |  | 0 | 0 |  | 0 | 0 | 0 | 0 | 0 | 0 |  | 0 | 0
|  |  | 0 | 0 |  | 0 | 0 | 0 | 0 | 0 | 0 |  | 0 | 0
|  |  | 0 | 0 |  | 0 | 0 | 0 | 0 | 0 | 0 |  | 0 | 0
|  |  | 0 | 0 |  | 0 | 0 | 0 | 0 | 0 | 0 |  | 0 | 0
|  |  | 0 | 0 |  | 0 | 0 | 0 | 0 | 0 | 0 |  | 0 | 0
|  |  | 0 | 0 |  | 0 | 0 | 0 | 0 | 0 | 0 |  | 0 | 0
|  |  | 0 | 0 |  | 0 | 0 | 0 | 0 | 0 | 0 |  | 0 | 0
|  |  | 0 | 0 |  | 0 | 0 | 0 | 0 | 0 | 0 |  | 0 | 0
|  |  | 0 | 0 |  | 0 | 0 | 0 | 0 | 0 | 0 |  | 0 | 0
|  |  | 0 | 0 |  | 0 | 0 | 0 | 0 | 0 | 0 |  | 0 | 0
|  |  | 0 | 0 |  | 0 | 0 | 0 | 0 | 0 | 0 |  | 0 | 0
|  |  | 0 | 0 |  | 0 | 0 | 0 | 0 | 0 | 0 |  | 0 | 0
|  |  | 0 | 0 |  | 0 | 0 | 0 | 0 | 0 | 0 |  | 0 | 0
|  |  | 0 | 0 |  | 0 | 0 | 0 | 0 | 0 | 0 |  | 0 | 0
|  |  | 0 | 0 |  | 0 | 0 | 0 | 0 | 0 | 0 |  | 0 | 0
|  |  | 0 | 0 |  | 0 | 0 | 0 | 0 | 0 | 0 |  | 0 | 0
|  |  | 0 | 0 |  | 0 | 0 | 0 | 0 | 0 | 0 |  | 0 | 0
|  |  | 0 | 0 |  | 0 | 0 | 0 | 0 | 0 | 0 |  | 0 | 0
|  |  | 0 | 0 |  | 0 | 0 | 0 | 0 | 0 | 0 |  | 0 | 0
|  |  | 0 | 0 |  | 0 | 0 | 0 | 0 | 0 | 0 |  | 0 | 0
|  |  | 0 | 0 |  | 0 | 0 | 0 | 0 | 0 | 0 |  | 0 | 0
|  |  | 0 | 0 |  | 0 | 0 | 0 | 0 | 0 | 0 |  | 0 | 0
|  |  | 0 | 0 |  | 0 | 0 | 0 | 0 | 0 | 0 |  | 0 | 0
|  |  | 0 | 0 |  | 0 | 0 | 0 | 0 | 0 | 0 |  | 0 | 0
|  |  | 0 | 0 |  | 0 | 0 | 0 | 0 | 0 | 0 |  | 0 | 0
|  |  | 0 | 0 |  | 0 | 0 | 0 | 0 | 0 | 0 |  | 0 | 0
|  |  | 0 | 0 |  | 0 | 0 | 0 | 0 | 0 | 0 |  | 0 | 0
|  |  | 0 | 0 |  | 0 | 0 | 0 | 0 | 0 | 0 |  | 0 | 0
|  |  | 0 | 0 |  | 0 | 0 | 0 | 0 | 0 | 0 |  | 0 | 0
|  |  | 0 | 0 |  | 0 | 0 | 0 | 0 | 0 | 0 |  | 0 | 0
|  |  | 0 | 0 |  | 0 | 0 | 0 | 0 | 0 | 0 |  | 0 | 0
|  |  | 0 | 0 |  | 0 | 0 | 0 | 0 | 0 | 0 |  | 0 | 0
|  |  | 0 | 0 |  | 0 | 0 | 0 | 0 | 0 | 0 |  | 0 | 0
|  |  | 0 | 0 |  | 0 | 0 | 0 | 0 | 0 | 0 |  | 0 | 0
|  |  | 0 | 0 |  | 0 | 0 | 0 | 0 | 0 | 0 |  | 0 | 0
|  |  | 0 | 0 |  | 0 | 0 | 0 | 0 | 0 | 0 |  | 0 | 0
|  |  | 0 | 0 |  | 0 | 0 | 0 | 0 | 0 | 0 |  | 0 | 0
|  |  | 0 | 0 |  | 0 | 0 | 0 | 0 | 0 | 0 |  | 0 | 0
|  |  | 0 | 0 |  | 0 | 0 | 0 | 0 | 0 | 0 |  | 0 | 0
|  |  | 0 | 0 |  | 0 | 0 | 0 | 0 | 0 | 0 |  | 0 | 0
|  |  | 0 | 0 |  | 0 | 0 | 0 | 0 | 0 | 0 |  | 0 | 0
|  |  | 0 | 0 |  | 0 | 0 | 0 | 0 | 0 | 0 |  | 0 | 0
|  |  | 0 | 0 |  | 0 | 0 | 0 | 0 | 0 | 0 |  | 0 | 0
|  |  | 0 | 0 |  | 0 | 0 | 0 | 0 | 0 | 0 |  | 0 | 0
|  |  | 0 | 0 |  | 0 | 0 | 0 | 0 | 0 | 0 |  | 0 | 0
|  |  | 0 | 0 |  | 0 | 0 | 0 | 0 | 0 | 0 |  | 0 | 0
|  |  | 0 | 0 |  | 0 | 0 | 0 | 0 | 0 | 0 |  | 0 | 0
|  |  | 0 | 0 |  | 0 | 0 | 0 | 0 | 0 | 0 |  | 0 | 0
|  |  | 0 | 0 |  | 0 | 0 | 0 | 0 | 0 | 0 |  | 0 | 0
|  |  | 0 | 0 |  | 0 | 0 | 0 | 0 | 0 | 0 |  | 0 | 0
|  |  | 0 | 0 |  | 0 | 0 | 0 | 0 | 0 | 0 |  | 0 | 0
|  |  | 0 | 0 |  | 0 | 0 | 0 | 0 | 0 | 0 |  | 0 | 0
|  |  | 0 | 0 |  | 0 | 0 | 0 | 0 | 0 | 0 |  | 0 | 0
|  |  | 0 | 0 |  | 0 | 0 | 0 | 0 | 0 | 0 |  | 0 | 0
|  |  | 0 | 0 |  | 0 | 0 | 0 | 0 | 0 | 0 |  | 0 | 0
|  |  | 0 | 0 |  | 0 | 0 | 0 | 0 | 0 | 0 |  | 0 | 0
|  |  | 0 | 0 |  | 0 | 0 | 0 | 0 | 0 | 0 |  | 0 | 0
|  |  | 0 | 0 |  | 0 | 0 | 0 | 0 | 0 | 0 |  | 0 | 0
|  |  | 0 | 0 |  | 0 | 0 | 0 | 0 | 0 | 0 |  | 0 | 0
|  |  | 0 | 0 |  | 0 | 0 | 0 | 0 | 0 | 0 |  | 0 | 0
|  |  | 0 | 0 |  | 0 | 0 | 0 | 0 | 0 | 0 |  | 0 | 0
|  |  | 0 | 0 |  | 0 | 0 | 0 | 0 | 0 | 0 |  | 0 | 0
|  |  | 0 | 0 |  | 0 | 0 | 0 | 0 | 0 | 0 |  | 0 | 0
|  |  | 0 | 0 |  | 0 | 0 | 0 | 0 | 0 | 0 |  | 0 | 0
|  |  | 0 | 0 |  | 0 | 0 | 0 | 0 | 0 | 0 |  | 0 | 0
|  |  | 0 | 0 |  | 0 | 0 | 0 | 0 | 0 | 0 |  | 0 | 0
|  |  | 0 | 0 |  | 0 | 0 | 0 | 0 | 0 | 0 |  | 0 | 0
|  |  | 0 | 0 |  | 0 | 0 | 0 | 0 | 0 | 0 |  | 0 | 0
|  |  | 0 | 0 |  | 0 | 0 | 0 | 0 | 0 | 0 |  | 0 | 0
|  |  | 0 | 0 |  | 0 | 0 | 0 | 0 | 0 | 0 |  | 0 | 0
|  |  | 0 | 0 |  | 0 | 0 | 0 | 0 | 0 | 0 |  | 0 | 0
|  |  | 0 | 0 |  | 0 | 0 | 0 | 0 | 0 | 0 |  | 0 | 0
|  |  | 0 | 0 |  | 0 | 0 | 0 | 0 | 0 | 0 |  | 0 | 0
|  |  | 0 | 0 |  | 0 | 0 | 0 | 0 | 0 | 0 |  | 0 | 0
|  |  | 0 | 0 |  | 0 | 0 | 0 | 0 | 0 | 0 |  | 0 | 0
|  |  | 0 | 0 |  | 0 | 0 | 0 | 0 | 0 | 0 |  | 0 | 0
|  |  | 0 | 0 |  | 0 | 0 | 0 | 0 | 0 | 0 |  | 0 | 0
|  |  | 0 | 0 |  | 0 | 0 | 0 | 0 | 0 | 0 |  | 0 | 0
|  |  | 0 | 0 |  | 0 | 0 | 0 | 0 | 0 | 0 |  | 0 | 0
|  |  | 0 | 0 |  | 0 | 0 | 0 | 0 | 0 | 0 |  | 0 | 0
|  |  | 0 | 0 |  | 0 | 0 | 0 | 0 | 0 | 0 |  | 0 | 0
|  |  | 0 | 0 |  | 0 | 0 | 0 | 0 | 0 | 0 |  | 0 | 0
|  |  | 0 | 0 |  | 0 | 0 | 0 | 0 | 0 | 0 |  | 0 | 0
|  |  | 0 | 0 |  | 0 | 0 | 0 | 0 | 0 | 0 |  | 0 | 0
|  |  | 0 | 0 |  | 0 | 0 | 0 | 0 | 0 | 0 |  | 0 | 0
|  |  | 0 | 0 |  | 0 | 0 | 0 | 0 | 0 | 0 |  | 0 | 0
|  |  | 0 | 0 |  | 0 | 0 | 0 | 0 | 0 | 0 |  | 0 | 0
|  |  | 0 | 0 |  | 0 | 0 | 0 | 0 | 0 | 0 |  | 0 | 0
|  |  | 0 | 0 |  | 0 | 0 | 0 | 0 | 0 | 0 |  | 0 | 0
|  |  | 0 | 0 |  | 0 | 0 | 0 | 0 | 0 | 0 |  | 0 | 0
|  |  | 0 | 0 |  | 0 | 0 | 0 | 0 | 0 | 0 |  | 0 | 0
|  |  | 0 | 0 |  | 0 | 0 | 0 | 0 | 0 | 0 |  | 0 | 0
|  |  | 0 | 0 |  | 0 | 0 | 0 | 0 | 0 | 0 |  | 0 | 0
|  |  | 0 | 0 |  | 0 | 0 | 0 | 0 | 0 | 0 |  | 0 | 0
|  |  | 0 | 0 |  | 0 | 0 | 0 | 0 | 0 | 0 |  | 0 | 0
|  |  | 0 | 0 |  | 0 | 0 | 0 | 0 | 0 | 0 |  | 0 | 0
|  |  | 0 | 0 |  | 0 | 0 | 0 | 0 | 0 | 0 |  | 0 | 0
|  |  | 0 | 0 |  | 0 | 0 | 0 | 0 | 0 | 0 |  | 0 | 0
|  |  | 0 | 0 |  | 0 | 0 | 0 | 0 | 0 | 0 |  | 0 | 0
|  |  | 0 | 0 |  | 0 | 0 | 0 | 0 | 0 | 0 |  | 0 | 0
|  |  | 0 | 0 |  | 0 | 0 | 0 | 0 | 0 | 0 |  | 0 | 0
|  |  | 0 | 0 |  | 0 | 0 | 0 | 0 | 0 | 0 |  | 0 | 0
|  |  | 0 | 0 |  | 0 | 0 | 0 | 0 | 0 | 0 |  | 0 | 0
|  |  | 0 | 0 |  | 0 | 0 | 0 | 0 | 0 | 0 |  | 0 | 0
|  |  | 0 | 0 |  | 0 | 0 | 0 | 0 | 0 | 0 |  | 0 | 0
|  |  | 0 | 0 |  | 0 | 0 | 0 | 0 | 0 | 0 |  | 0 | 0
|  |  | 0 | 0 |  | 0 | 0 | 0 | 0 | 0 | 0 |  | 0 | 0
|  |  | 0 | 0 |  | 0 | 0 | 0 | 0 | 0 | 0 |  | 0 | 0
|  |  | 0 | 0 |  | 0 | 0 | 0 | 0 | 0 | 0 |  | 0 | 0
|  |  | 0 | 0 |  | 0 | 0 | 0 | 0 | 0 | 0 |  | 0 | 0
|  |  | 0 | 0 |  | 0 | 0 | 0 | 0 | 0 | 0 |  | 0 | 0
|  |  | 0 | 0 |  | 0 | 0 | 0 | 0 | 0 | 0 |  | 0 | 0
|  |  | 0 | 0 |  | 0 | 0 | 0 | 0 | 0 | 0 |  | 0 | 0
|  |  | 0 | 0 |  | 0 | 0 | 0 | 0 | 0 | 0 |  | 0 | 0
|  |  | 0 | 0 |  | 0 | 0 | 0 | 0 | 0 | 0 |  | 0 | 0
|  |  | 0 | 0 |  | 0 | 0 | 0 | 0 | 0 | 0 |  | 0 | 0
|  |  | 0 | 0 |  | 0 | 0 | 0 | 0 | 0 | 0 |  | 0 | 0
|  |  | 0 | 0 |  | 0 | 0 | 0 | 0 | 0 | 0 |  | 0 | 0
|  |  | 0 | 0 |  | 0 | 0 | 0 | 0 | 0 | 0 |  | 0 | 0
|  |  | 0 | 0 |  | 0 | 0 | 0 | 0 | 0 | 0 |  | 0 | 0
|  |  | 0 | 0 |  | 0 | 0 | 0 | 0 | 0 | 0 |  | 0 | 0
|  |  | 0 | 0 |  | 0 | 0 | 0 | 0 | 0 | 0 |  | 0 | 0
|  |  | 0 | 0 |  | 0 | 0 | 0 | 0 | 0 | 0 |  | 0 | 0
|  |  | 0 | 0 |  | 0 | 0 | 0 | 0 | 0 | 0 |  | 0 | 0
|  |  | 0 | 0 |  | 0 | 0 | 0 | 0 | 0 | 0 |  | 0 | 0
|  |  | 0 | 0 |  | 0 | 0 | 0 | 0 | 0 | 0 |  | 0 | 0
|  |  | 0 | 0 |  | 0 | 0 | 0 | 0 | 0 | 0 |  | 0 | 0
|  |  | 0 | 0 |  | 0 | 0 | 0 | 0 | 0 | 0 |  | 0 | 0
|  |  | 0 | 0 |  | 0 | 0 | 0 | 0 | 0 | 0 |  | 0 | 0
|  |  | 0 | 0 |  | 0 | 0 | 0 | 0 | 0 | 0 |  | 0 | 0
|  |  | 0 | 0 |  | 0 | 0 | 0 | 0 | 0 | 0 |  | 0 | 0
|  |  | 0 | 0 |  | 0 | 0 | 0 | 0 | 0 | 0 |  | 0 | 0
|  |  | 0 | 0 |  | 0 | 0 | 0 | 0 | 0 | 0 |  | 0 | 0
|  |  | 0 | 0 |  | 0 | 0 | 0 | 0 | 0 | 0 |  | 0 | 0
|  |  | 0 | 0 |  | 0 | 0 | 0 | 0 | 0 | 0 |  | 0 | 0
|  |  | 0 | 0 |  | 0 | 0 | 0 | 0 | 0 | 0 |  | 0 | 0
|  |  | 0 | 0 |  | 0 | 0 | 0 | 0 | 0 | 0 |  | 0 | 0
|  |  | 0 | 0 |  | 0 | 0 | 0 | 0 | 0 | 0 |  | 0 | 0
|  |  | 0 | 0 |  | 0 | 0 | 0 | 0 | 0 | 0 |  | 0 | 0
|  |  | 0 | 0 |  | 0 | 0 | 0 | 0 | 0 | 0 |  | 0 | 0
|  |  | 0 | 0 |  | 0 | 0 | 0 | 0 | 0 | 0 |  | 0 | 0
|  |  | 0 | 0 |  | 0 | 0 | 0 | 0 | 0 | 0 |  | 0 | 0
|  |  | 0 | 0 |  | 0 | 0 | 0 | 0 | 0 | 0 |  | 0 | 0
|  |  | 0 | 0 |  | 0 | 0 | 0 | 0 | 0 | 0 |  | 0 | 0
|  |  | 0 | 0 |  | 0 | 0 | 0 | 0 | 0 | 0 |  | 0 | 0
|  |  | 0 | 0 |  | 0 | 0 | 0 | 0 | 0 | 0 |  | 0 | 0
|  |  | 0 | 0 |  | 0 | 0 | 0 | 0 | 0 | 0 |  | 0 | 0
|  |  | 0 | 0 |  | 0 | 0 | 0 | 0 | 0 | 0 |  | 0 | 0
|  |  | 0 | 0 |  | 0 | 0 | 0 | 0 | 0 | 0 |  | 0 | 0
|  |  | 0 | 0 |  | 0 | 0 | 0 | 0 | 0 | 0 |  | 0 | 0
|  |  | 0 | 0 |  | 0 | 0 | 0 | 0 | 0 | 0 |  | 0 | 0
|  |  | 0 | 0 |  | 0 | 0 | 0 | 0 | 0 | 0 |  | 0 | 0
|  |  | 0 | 0 |  | 0 | 0 | 0 | 0 | 0 | 0 |  | 0 | 0
|  |  | 0 | 0 |  | 0 | 0 | 0 | 0 | 0 | 0 |  | 0 | 0
|  |  | 0 | 0 |  | 0 | 0 | 0 | 0 | 0 | 0 |  | 0 | 0
|  |  | 0 | 0 |  | 0 | 0 | 0 | 0 | 0 | 0 |  | 0 | 0
|  |  | 0 | 0 |  | 0 | 0 | 0 | 0 | 0 | 0 |  | 0 | 0
|  |  | 0 | 0 |  | 0 | 0 | 0 | 0 | 0 | 0 |  | 0 | 0
|  |  | 0 | 0 |  | 0 | 0 | 0 | 0 | 0 | 0 |  | 0 | 0
|  |  | 0 | 0 |  | 0 | 0 | 0 | 0 | 0 | 0 |  | 0 | 0
|  |  | 0 | 0 |  | 0 | 0 | 0 | 0 | 0 | 0 |  | 0 | 0
|  |  | 0 | 0 |  | 0 | 0 | 0 | 0 | 0 | 0 |  | 0 | 0
|  |  | 0 | 0 |  | 0 | 0 | 0 | 0 | 0 | 0 |  | 0 | 0
|  |  | 0 | 0 |  | 0 | 0 | 0 | 0 | 0 | 0 |  | 0 | 0
|  |  | 0 | 0 |  | 0 | 0 | 0 | 0 | 0 | 0 |  | 0 | 0
|  |  | 0 | 0 |  | 0 | 0 | 0 | 0 | 0 | 0 |  | 0 | 0
|  |  | 0 | 0 |  | 0 | 0 | 0 | 0 | 0 | 0 |  | 0 | 0
|  |  | 0 | 0 |  | 0 | 0 | 0 | 0 | 0 | 0 |  | 0 | 0
|  |  | 0 | 0 |  | 0 | 0 | 0 | 0 | 0 | 0 |  | 0 | 0
|  |  | 0 | 0 |  | 0 | 0 | 0 | 0 | 0 | 0 |  | 0 | 0
|  |  | 0 | 0 |  | 0 | 0 | 0 | 0 | 0 | 0 |  | 0 | 0
|  |  | 0 | 0 |  | 0 | 0 | 0 | 0 | 0 | 0 |  | 0 | 0
|  |  | 0 | 0 |  | 0 | 0 | 0 | 0 | 0 | 0 |  | 0 | 0
|  |  | 0 | 0 |  | 0 | 0 | 0 | 0 | 0 | 0 |  | 0 | 0
|  |  | 0 | 0 |  | 0 | 0 | 0 | 0 | 0 | 0 |  | 0 | 0
|  |  | 0 | 0 |  | 0 | 0 | 0 | 0 | 0 | 0 |  | 0 | 0
|  |  | 0 | 0 |  | 0 | 0 | 0 | 0 | 0 | 0 |  | 0 | 0
|  |  | 0 | 0 |  | 0 | 0 | 0 | 0 | 0 | 0 |  | 0 | 0
|  |  | 0 | 0 |  | 0 | 0 | 0 | 0 | 0 | 0 |  | 0 | 0
|  |  | 0 | 0 |  | 0 | 0 | 0 | 0 | 0 | 0 |  | 0 | 0
|  |  | 0 | 0 |  | 0 | 0 | 0 | 0 | 0 | 0 |  | 0 | 0
|  |  | 0 | 0 |  | 0 | 0 | 0 | 0 | 0 | 0 |  | 0 | 0
|  |  | 0 | 0 |  | 0 | 0 | 0 | 0 | 0 | 0 |  | 0 | 0
|  |  | 0 | 0 |  | 0 | 0 | 0 | 0 | 0 | 0 |  | 0 | 0
|  |  | 0 | 0 |  | 0 | 0 | 0 | 0 | 0 | 0 |  | 0 | 0
|  |  | 0 | 0 |  | 0 | 0 | 0 | 0 | 0 | 0 |  | 0 | 0
|  |  | 0 | 0 |  | 0 | 0 | 0 | 0 | 0 | 0 |  | 0 | 0
|  |  | 0 | 0 |  | 0 | 0 | 0 | 0 | 0 | 0 |  | 0 | 0
|  |  | 0 | 0 |  | 0 | 0 | 0 | 0 | 0 | 0 |  | 0 | 0
|  |  | 0 | 0 |  | 0 | 0 | 0 | 0 | 0 | 0 |  | 0 | 0
|  |  | 0 | 0 |  | 0 | 0 | 0 | 0 | 0 | 0 |  | 0 | 0
|  |  | 0 | 0 |  | 0 | 0 | 0 | 0 | 0 | 0 |  | 0 | 0
|  |  | 0 | 0 |  | 0 | 0 | 0 | 0 | 0 | 0 |  | 0 | 0
|  |  | 0 | 0 |  | 0 | 0 | 0 | 0 | 0 | 0 |  | 0 | 0
|  |  | 0 | 0 |  | 0 | 0 | 0 | 0 | 0 | 0 |  | 0 | 0
|  |  | 0 | 0 |  | 0 | 0 | 0 | 0 | 0 | 0 |  | 0 | 0
|  |  | 0 | 0 |  | 0 | 0 | 0 | 0 | 0 | 0 |  | 0 | 0
|  |  | 0 | 0 |  | 0 | 0 | 0 | 0 | 0 | 0 |  | 0 | 0
|  |  | 0 | 0 |  | 0 | 0 | 0 | 0 | 0 | 0 |  | 0 | 0
|  |  | 0 | 0 |  | 0 | 0 | 0 | 0 | 0 | 0 |  | 0 | 0
|  |  | 0 | 0 |  | 0 | 0 | 0 | 0 | 0 | 0 |  | 0 | 0
|  |  | 0 | 0 |  | 0 | 0 | 0 | 0 | 0 | 0 |  | 0 | 0
|  |  | 0 | 0 |  | 0 | 0 | 0 | 0 | 0 | 0 |  | 0 | 0
|  |  | 0 | 0 |  | 0 | 0 | 0 | 0 | 0 | 0 |  | 0 | 0
|  |  | 0 | 0 |  | 0 | 0 | 0 | 0 | 0 | 0 |  | 0 | 0
|  |  | 0 | 0 |  | 0 | 0 | 0 | 0 | 0 | 0 |  | 0 | 0
|  |  | 0 | 0 |  | 0 | 0 | 0 | 0 | 0 | 0 |  | 0 | 0
|  |  | 0 | 0 |  | 0 | 0 | 0 | 0 | 0 | 0 |  | 0 | 0
|  |  | 0 | 0 |  | 0 | 0 | 0 | 0 | 0 | 0 |  | 0 | 0
|  |  | 0 | 0 |  | 0 | 0 | 0 | 0 | 0 | 0 |  | 0 | 0
|  |  | 0 | 0 |  | 0 | 0 | 0 | 0 | 0 | 0 |  | 0 | 0
|  |  | 0 | 0 |  | 0 | 0 | 0 | 0 | 0 | 0 |  | 0 | 0
|  |  | 0 | 0 |  | 0 | 0 | 0 | 0 | 0 | 0 |  | 0 | 0
|  |  | 0 | 0 |  | 0 | 0 | 0 | 0 | 0 | 0 |  | 0 | 0
|  |  | 0 | 0 |  | 0 | 0 | 0 | 0 | 0 | 0 |  | 0 | 0
|  |  | 0 | 0 |  | 0 | 0 | 0 | 0 | 0 | 0 |  | 0 | 0
|  |  | 0 | 0 |  | 0 | 0 | 0 | 0 | 0 | 0 |  | 0 | 0
|  |  | 0 | 0 |  | 0 | 0 | 0 | 0 | 0 | 0 |  | 0 | 0
|  |  | 0 | 0 |  | 0 | 0 | 0 | 0 | 0 | 0 |  | 0 | 0
|  |  | 0 | 0 |  | 0 | 0 | 0 | 0 | 0 | 0 |  | 0 | 0
|  |  | 0 | 0 |  | 0 | 0 | 0 | 0 | 0 | 0 |  | 0 | 0
|  |  | 0 | 0 |  | 0 | 0 | 0 | 0 | 0 | 0 |  | 0 | 0
|  |  | 0 | 0 |  | 0 | 0 | 0 | 0 | 0 | 0 |  | 0 | 0
|  |  | 0 | 0 |  | 0 | 0 | 0 | 0 | 0 | 0 |  | 0 | 0
|  |  | 0 | 0 |  | 0 | 0 | 0 | 0 | 0 | 0 |  | 0 | 0
|  |  | 0 | 0 |  | 0 | 0 | 0 | 0 | 0 | 0 |  | 0 | 0
|  |  | 0 | 0 |  | 0 | 0 | 0 | 0 | 0 | 0 |  | 0 | 0
|  |  | 0 | 0 |  | 0 | 0 | 0 | 0 | 0 | 0 |  | 0 | 0
|  |  | 0 | 0 |  | 0 | 0 | 0 | 0 | 0 | 0 |  | 0 | 0
|  |  | 0 | 0 |  | 0 | 0 | 0 | 0 | 0 | 0 |  | 0 | 0
|  |  | 0 | 0 |  | 0 | 0 | 0 | 0 | 0 | 0 |  | 0 | 0
|  |  | 0 | 0 |  | 0 | 0 | 0 | 0 | 0 | 0 |  | 0 | 0
|  |  | 0 | 0 |  | 0 | 0 | 0 | 0 | 0 | 0 |  | 0 | 0
|  |  | 0 | 0 |  | 0 | 0 | 0 | 0 | 0 | 0 |  | 0 | 0
|  |  | 0 | 0 |  | 0 | 0 | 0 | 0 | 0 | 0 |  | 0 | 0
|  |  | 0 | 0 |  | 0 | 0 | 0 | 0 | 0 | 0 |  | 0 | 0
|  |  | 0 | 0 |  | 0 | 0 | 0 | 0 | 0 | 0 |  | 0 | 0
|  |  | 0 | 0 |  | 0 | 0 | 0 | 0 | 0 | 0 |  | 0 | 0
|  |  | 0 | 0 |  | 0 | 0 | 0 | 0 | 0 | 0 |  | 0 | 0
|  |  | 0 | 0 |  | 0 | 0 | 0 | 0 | 0 | 0 |  | 0 | 0
|  |  | 0 | 0 |  | 0 | 0 | 0 | 0 | 0 | 0 |  | 0 | 0
|  |  | 0 | 0 |  | 0 | 0 | 0 | 0 | 0 | 0 |  | 0 | 0
|  |  | 0 | 0 |  | 0 | 0 | 0 | 0 | 0 | 0 |  | 0 | 0
|  |  | 0 | 0 |  | 0 | 0 | 0 | 0 | 0 | 0 |  | 0 | 0
|  |  | 0 | 0 |  | 0 | 0 | 0 | 0 | 0 | 0 |  | 0 | 0
|  |  | 0 | 0 |  | 0 | 0 | 0 | 0 | 0 | 0 |  | 0 | 0
|  |  | 0 | 0 |  | 0 | 0 | 0 | 0 | 0 | 0 |  | 0 | 0
|  |  | 0 | 0 |  | 0 | 0 | 0 | 0 | 0 | 0 |  | 0 | 0
|  |  | 0 | 0 |  | 0 | 0 | 0 | 0 | 0 | 0 |  | 0 | 0
|  |  | 0 | 0 |  | 0 | 0 | 0 | 0 | 0 | 0 |  | 0 | 0
|  |  | 0 | 0 |  | 0 | 0 | 0 | 0 | 0 | 0 |  | 0 | 0
|  |  | 0 | 0 |  | 0 | 0 | 0 | 0 | 0 | 0 |  | 0 | 0
|  |  | 0 | 0 |  | 0 | 0 | 0 | 0 | 0 | 0 |  | 0 | 0
|  |  | 0 | 0 |  | 0 | 0 | 0 | 0 | 0 | 0 |  | 0 | 0
|  |  | 0 | 0 |  | 0 | 0 | 0 | 0 | 0 | 0 |  | 0 | 0
|  |  | 0 | 0 |  | 0 | 0 | 0 | 0 | 0 | 0 |  | 0 | 0
|  |  | 0 | 0 |  | 0 | 0 | 0 | 0 | 0 | 0 |  | 0 | 0
|  |  | 0 | 0 |  | 0 | 0 | 0 | 0 | 0 | 0 |  | 0 | 0
|  |  | 0 | 0 |  | 0 | 0 | 0 | 0 | 0 | 0 |  | 0 | 0
|  |  | 0 | 0 |  | 0 | 0 | 0 | 0 | 0 | 0 |  | 0 | 0
|  |  | 0 | 0 |  | 0 | 0 | 0 | 0 | 0 | 0 |  | 0 | 0
|  |  | 0 | 0 |  | 0 | 0 | 0 | 0 | 0 | 0 |  | 0 | 0
|  |  | 0 | 0 |  | 0 | 0 | 0 | 0 | 0 | 0 |  | 0 | 0
|  |  | 0 | 0 |  | 0 | 0 | 0 | 0 | 0 | 0 |  | 0 | 0
|  |  | 0 | 0 |  | 0 | 0 | 0 | 0 | 0 | 0 |  | 0 | 0
|  |  | 0 | 0 |  | 0 | 0 | 0 | 0 | 0 | 0 |  | 0 | 0
|  |  | 0 | 0 |  | 0 | 0 | 0 | 0 | 0 | 0 |  | 0 | 0
|  |  | 0 | 0 |  | 0 | 0 | 0 | 0 | 0 | 0 |  | 0 | 0
|  |  | 0 | 0 |  | 0 | 0 | 0 | 0 | 0 | 0 |  | 0 | 0
|  |  | 0 | 0 |  | 0 | 0 | 0 | 0 | 0 | 0 |  | 0 | 0
|  |  | 0 | 0 |  | 0 | 0 | 0 | 0 | 0 | 0 |  | 0 | 0
|  |  | 0 | 0 |  | 0 | 0 | 0 | 0 | 0 | 0 |  | 0 | 0
|  |  | 0 | 0 |  | 0 | 0 | 0 | 0 | 0 | 0 |  | 0 | 0
|  |  | 0 | 0 |  | 0 | 0 | 0 | 0 | 0 | 0 |  | 0 | 0
|  |  | 0 | 0 |  | 0 | 0 | 0 | 0 | 0 | 0 |  | 0 | 0
|  |  | 0 | 0 |  | 0 | 0 | 0 | 0 | 0 | 0 |  | 0 | 0
|  |  | 0 | 0 |  | 0 | 0 | 0 | 0 | 0 | 0 |  | 0 | 0
|  |  | 0 | 0 |  | 0 | 0 | 0 | 0 | 0 | 0 |  | 0 | 0
|  |  | 0 | 0 |  | 0 | 0 | 0 | 0 | 0 | 0 |  | 0 | 0
|  |  | 0 | 0 |  | 0 | 0 | 0 | 0 | 0 | 0 |  | 0 | 0
|  |  | 0 | 0 |  | 0 | 0 | 0 | 0 | 0 | 0 |  | 0 | 0
|  |  | 0 | 0 |  | 0 | 0 | 0 | 0 | 0 | 0 |  | 0 | 0
|  |  | 0 | 0 |  | 0 | 0 | 0 | 0 | 0 | 0 |  | 0 | 0
|  |  | 0 | 0 |  | 0 | 0 | 0 | 0 | 0 | 0 |  | 0 | 0
|  |  | 0 | 0 |  | 0 | 0 | 0 | 0 | 0 | 0 |  | 0 | 0
|  |  | 0 | 0 |  | 0 | 0 | 0 | 0 | 0 | 0 |  | 0 | 0
|  |  | 0 | 0 |  | 0 | 0 | 0 | 0 | 0 | 0 |  | 0 | 0
|  |  | 0 | 0 |  | 0 | 0 | 0 | 0 | 0 | 0 |  | 0 | 0
|  |  | 0 | 0 |  | 0 | 0 | 0 | 0 | 0 | 0 |  | 0 | 0
|  |  | 0 | 0 |  | 0 | 0 | 0 | 0 | 0 | 0 |  | 0 | 0
|  |  | 0 | 0 |  | 0 | 0 | 0 | 0 | 0 | 0 |  | 0 | 0
|  |  | 0 | 0 |  | 0 | 0 | 0 | 0 | 0 | 0 |  | 0 | 0
|  |  | 0 | 0 |  | 0 | 0 | 0 | 0 | 0 | 0 |  | 0 | 0
|  |  | 0 | 0 |  | 0 | 0 | 0 | 0 | 0 | 0 |  | 0 | 0
|  |  | 0 | 0 |  | 0 | 0 | 0 | 0 | 0 | 0 |  | 0 | 0
|  |  | 0 | 0 |  | 0 | 0 | 0 | 0 | 0 | 0 |  | 0 | 0
|  |  | 0 | 0 |  | 0 | 0 | 0 | 0 | 0 | 0 |  | 0 | 0
|  |  | 0 | 0 |  | 0 | 0 | 0 | 0 | 0 | 0 |  | 0 | 0
|  |  | 0 | 0 |  | 0 | 0 | 0 | 0 | 0 | 0 |  | 0 | 0
|  |  | 0 | 0 |  | 0 | 0 | 0 | 0 | 0 | 0 |  | 0 | 0
|  |  | 0 | 0 |  | 0 | 0 | 0 | 0 | 0 | 0 |  | 0 | 0
|  |  | 0 | 0 |  | 0 | 0 | 0 | 0 | 0 | 0 |  | 0 | 0
|  |  | 0 | 0 |  | 0 | 0 | 0 | 0 | 0 | 0 |  | 0 | 0
|  |  | 0 | 0 |  | 0 | 0 | 0 | 0 | 0 | 0 |  | 0 | 0
|  |  | 0 | 0 |  | 0 | 0 | 0 | 0 | 0 | 0 |  | 0 | 0
|  |  | 0 | 0 |  | 0 | 0 | 0 | 0 | 0 | 0 |  | 0 | 0
|  |  | 0 | 0 |  | 0 | 0 | 0 | 0 | 0 | 0 |  | 0 | 0
|  |  | 0 | 0 |  | 0 | 0 | 0 | 0 | 0 | 0 |  | 0 | 0
|  |  | 0 | 0 |  | 0 | 0 | 0 | 0 | 0 | 0 |  | 0 | 0
|  |  | 0 | 0 |  | 0 | 0 | 0 | 0 | 0 | 0 |  | 0 | 0
|  |  | 0 | 0 |  | 0 | 0 | 0 | 0 | 0 | 0 |  | 0 | 0
|  |  | 0 | 0 |  | 0 | 0 | 0 | 0 | 0 | 0 |  | 0 | 0
|  |  | 0 | 0 |  | 0 | 0 | 0 | 0 | 0 | 0 |  | 0 | 0
|  |  | 0 | 0 |  | 0 | 0 | 0 | 0 | 0 | 0 |  | 0 | 0
|  |  | 0 | 0 |  | 0 | 0 | 0 | 0 | 0 | 0 |  | 0 | 0
|  |  | 0 | 0 |  | 0 | 0 | 0 | 0 | 0 | 0 |  | 0 | 0
|  |  | 0 | 0 |  | 0 | 0 | 0 | 0 | 0 | 0 |  | 0 | 0
|  |  | 0 | 0 |  | 0 | 0 | 0 | 0 | 0 | 0 |  | 0 | 0
|  |  | 0 | 0 |  | 0 | 0 | 0 | 0 | 0 | 0 |  | 0 | 0
|  |  | 0 | 0 |  | 0 | 0 | 0 | 0 | 0 | 0 |  | 0 | 0
|  |  | 0 | 0 |  | 0 | 0 | 0 | 0 | 0 | 0 |  | 0 | 0
|  |  | 0 | 0 |  | 0 | 0 | 0 | 0 | 0 | 0 |  | 0 | 0
|  |  | 0 | 0 |  | 0 | 0 | 0 | 0 | 0 | 0 |  | 0 | 0
|  |  | 0 | 0 |  | 0 | 0 | 0 | 0 | 0 | 0 |  | 0 | 0
|  |  | 0 | 0 |  | 0 | 0 | 0 | 0 | 0 | 0 |  | 0 | 0
|  |  | 0 | 0 |  | 0 | 0 | 0 | 0 | 0 | 0 |  | 0 | 0
|  |  | 0 | 0 |  | 0 | 0 | 0 | 0 | 0 | 0 |  | 0 | 0
|  |  | 0 | 0 |  | 0 | 0 | 0 | 0 | 0 | 0 |  | 0 | 0
|  |  | 0 | 0 |  | 0 | 0 | 0 | 0 | 0 | 0 |  | 0 | 0
|  |  | 0 | 0 |  | 0 | 0 | 0 | 0 | 0 | 0 |  | 0 | 0
|  |  | 0 | 0 |  | 0 | 0 | 0 | 0 | 0 | 0 |  | 0 | 0
|  |  | 0 | 0 |  | 0 | 0 | 0 | 0 | 0 | 0 |  | 0 | 0
|  |  | 0 | 0 |  | 0 | 0 | 0 | 0 | 0 | 0 |  | 0 | 0
|  |  | 0 | 0 |  | 0 | 0 | 0 | 0 | 0 | 0 |  | 0 | 0
|  |  | 0 | 0 |  | 0 | 0 | 0 | 0 | 0 | 0 |  | 0 | 0
|  |  | 0 | 0 |  | 0 | 0 | 0 | 0 | 0 | 0 |  | 0 | 0
|  |  | 0 | 0 |  | 0 | 0 | 0 | 0 | 0 | 0 |  | 0 | 0
|  |  | 0 | 0 |  | 0 | 0 | 0 | 0 | 0 | 0 |  | 0 | 0
|  |  | 0 | 0 |  | 0 | 0 | 0 | 0 | 0 | 0 |  | 0 | 0
|  |  | 0 | 0 |  | 0 | 0 | 0 | 0 | 0 | 0 |  | 0 | 0
|  |  | 0 | 0 |  | 0 | 0 | 0 | 0 | 0 | 0 |  | 0 | 0
|  |  | 0 | 0 |  | 0 | 0 | 0 | 0 | 0 | 0 |  | 0 | 0
|  |  | 0 | 0 |  | 0 | 0 | 0 | 0 | 0 | 0 |  | 0 | 0
|  |  | 0 | 0 |  | 0 | 0 | 0 | 0 | 0 | 0 |  | 0 | 0
|  |  | 0 | 0 |  | 0 | 0 | 0 | 0 | 0 | 0 |  | 0 | 0
|  |  | 0 | 0 |  | 0 | 0 | 0 | 0 | 0 | 0 |  | 0 | 0
|  |  | 0 | 0 |  | 0 | 0 | 0 | 0 | 0 | 0 |  | 0 | 0
|  |  | 0 | 0 |  | 0 | 0 | 0 | 0 | 0 | 0 |  | 0 | 0
|  |  | 0 | 0 |  | 0 | 0 | 0 | 0 | 0 | 0 |  | 0 | 0
|  |  | 0 | 0 |  | 0 | 0 | 0 | 0 | 0 | 0 |  | 0 | 0
|  |  | 0 | 0 |  | 0 | 0 | 0 | 0 | 0 | 0 |  | 0 | 0
|  |  | 0 | 0 |  | 0 | 0 | 0 | 0 | 0 | 0 |  | 0 | 0
|  |  | 0 | 0 |  | 0 | 0 | 0 | 0 | 0 | 0 |  | 0 | 0
|  |  | 0 | 0 |  | 0 | 0 | 0 | 0 | 0 | 0 |  | 0 | 0
|  |  | 0 | 0 |  | 0 | 0 | 0 | 0 | 0 | 0 |  | 0 | 0
|  |  | 0 | 0 |  | 0 | 0 | 0 | 0 | 0 | 0 |  | 0 | 0
|  |  | 0 | 0 |  | 0 | 0 | 0 | 0 | 0 | 0 |  | 0 | 0
|  |  | 0 | 0 |  | 0 | 0 | 0 | 0 | 0 | 0 |  | 0 | 0
|  |  | 0 | 0 |  | 0 | 0 | 0 | 0 | 0 | 0 |  | 0 | 0
|  |  | 0 | 0 |  | 0 | 0 | 0 | 0 | 0 | 0 |  | 0 | 0
|  |  | 0 | 0 |  | 0 | 0 | 0 | 0 | 0 | 0 |  | 0 | 0
|  |  | 0 | 0 |  | 0 | 0 | 0 | 0 | 0 | 0 |  | 0 | 0
|  |  | 0 | 0 |  | 0 | 0 | 0 | 0 | 0 | 0 |  | 0 | 0
|  |  | 0 | 0 |  | 0 | 0 | 0 | 0 | 0 | 0 |  | 0 | 0
|  |  | 0 | 0 |  | 0 | 0 | 0 | 0 | 0 | 0 |  | 0 | 0
|  |  | 0 | 0 |  | 0 | 0 | 0 | 0 | 0 | 0 |  | 0 | 0
|  |  | 0 | 0 |  | 0 | 0 | 0 | 0 | 0 | 0 |  | 0 | 0
|  |  | 0 | 0 |  | 0 | 0 | 0 | 0 | 0 | 0 |  | 0 | 0
|  |  | 0 | 0 |  | 0 | 0 | 0 | 0 | 0 | 0 |  | 0 | 0
|  |  | 0 | 0 |  | 0 | 0 | 0 | 0 | 0 | 0 |  | 0 | 0
|  |  | 0 | 0 |  | 0 | 0 | 0 | 0 | 0 | 0 |  | 0 | 0
|  |  | 0 | 0 |  | 0 | 0 | 0 | 0 | 0 | 0 |  | 0 | 0
|  |  | 0 | 0 |  | 0 | 0 | 0 | 0 | 0 | 0 |  | 0 | 0
|  |  | 0 | 0 |  | 0 | 0 | 0 | 0 | 0 | 0 |  | 0 | 0
|  |  | 0 | 0 |  | 0 | 0 | 0 | 0 | 0 | 0 |  | 0 | 0
|  |  | 0 | 0 |  | 0 | 0 | 0 | 0 | 0 | 0 |  | 0 | 0
|  |  | 0 | 0 |  | 0 | 0 | 0 | 0 | 0 | 0 |  | 0 | 0
|  |  | 0 | 0 |  | 0 | 0 | 0 | 0 | 0 | 0 |  | 0 | 0
|  |  | 0 | 0 |  | 0 | 0 | 0 | 0 | 0 | 0 |  | 0 | 0
|  |  | 0 | 0 |  | 0 | 0 | 0 | 0 | 0 | 0 |  | 0 | 0
|  |  | 0 | 0 |  | 0 | 0 | 0 | 0 | 0 | 0 |  | 0 | 0
|  |  | 0 | 0 |  | 0 | 0 | 0 | 0 | 0 | 0 |  | 0 | 0
|  |  | 0 | 0 |  | 0 | 0 | 0 | 0 | 0 | 0 |  | 0 | 0
|  |  | 0 | 0 |  | 0 | 0 | 0 | 0 | 0 | 0 |  | 0 | 0
|  |  | 0 | 0 |  | 0 | 0 | 0 | 0 | 0 | 0 |  | 0 | 0
|  |  | 0 | 0 |  | 0 | 0 | 0 | 0 | 0 | 0 |  | 0 | 0
|  |  | 0 | 0 |  | 0 | 0 | 0 | 0 | 0 | 0 |  | 0 | 0
|  |  | 0 | 0 |  | 0 | 0 | 0 | 0 | 0 | 0 |  | 0 | 0
|  |  | 0 | 0 |  | 0 | 0 | 0 | 0 | 0 | 0 |  | 0 | 0
|  |  | 0 | 0 |  | 0 | 0 | 0 | 0 | 0 | 0 |  | 0 | 0
|  |  | 0 | 0 |  | 0 | 0 | 0 | 0 | 0 | 0 |  | 0 | 0
|  |  | 0 | 0 |  | 0 | 0 | 0 | 0 | 0 | 0 |  | 0 | 0
|  |  | 0 | 0 |  | 0 | 0 | 0 | 0 | 0 | 0 |  | 0 | 0
|  |  | 0 | 0 |  | 0 | 0 | 0 | 0 | 0 | 0 |  | 0 | 0
|  |  | 0 | 0 |  | 0 | 0 | 0 | 0 | 0 | 0 |  | 0 | 0
|  |  | 0 | 0 |  | 0 | 0 | 0 | 0 | 0 | 0 |  | 0 | 0
|  |  | 0 | 0 |  | 0 | 0 | 0 | 0 | 0 | 0 |  | 0 | 0
|  |  | 0 | 0 |  | 0 | 0 | 0 | 0 | 0 | 0 |  | 0 | 0
|  |  | 0 | 0 |  | 0 | 0 | 0 | 0 | 0 | 0 |  | 0 | 0
|  |  | 0 | 0 |  | 0 | 0 | 0 | 0 | 0 | 0 |  | 0 | 0
|  |  | 0 | 0 |  | 0 | 0 | 0 | 0 | 0 | 0 |  | 0 | 0
|  |  | 0 | 0 |  | 0 | 0 | 0 | 0 | 0 | 0 |  | 0 | 0
|  |  | 0 | 0 |  | 0 | 0 | 0 | 0 | 0 | 0 |  | 0 | 0
|  |  | 0 | 0 |  | 0 | 0 | 0 | 0 | 0 | 0 |  | 0 | 0
|  |  | 0 | 0 |  | 0 | 0 | 0 | 0 | 0 | 0 |  | 0 | 0
|  |  | 0 | 0 |  | 0 | 0 | 0 | 0 | 0 | 0 |  | 0 | 0
|  |  | 0 | 0 |  | 0 | 0 | 0 | 0 | 0 | 0 |  | 0 | 0
|  |  | 0 | 0 |  | 0 | 0 | 0 | 0 | 0 | 0 |  | 0 | 0
|  |  | 0 | 0 |  | 0 | 0 | 0 | 0 | 0 | 0 |  | 0 | 0
|  |  | 0 | 0 |  | 0 | 0 | 0 | 0 | 0 | 0 |  | 0 | 0
|  |  | 0 | 0 |  | 0 | 0 | 0 | 0 | 0 | 0 |  | 0 | 0
|  |  | 0 | 0 |  | 0 | 0 | 0 | 0 | 0 | 0 |  | 0 | 0
|  |  | 0 | 0 |  | 0 | 0 | 0 | 0 | 0 | 0 |  | 0 | 0
|  |  | 0 | 0 |  | 0 | 0 | 0 | 0 | 0 | 0 |  | 0 | 0
|  |  | 0 | 0 |  | 0 | 0 | 0 | 0 | 0 | 0 |  | 0 | 0
|  |  | 0 | 0 |  | 0 | 0 | 0 | 0 | 0 | 0 |  | 0 | 0
|  |  | 0 | 0 |  | 0 | 0 | 0 | 0 | 0 | 0 |  | 0 | 0
|  |  | 0 | 0 |  | 0 | 0 | 0 | 0 | 0 | 0 |  | 0 | 0
|  |  | 0 | 0 |  | 0 | 0 | 0 | 0 | 0 | 0 |  | 0 | 0
|  |  | 0 | 0 |  | 0 | 0 | 0 | 0 | 0 | 0 |  | 0 | 0
|  |  | 0 | 0 |  | 0 | 0 | 0 | 0 | 0 | 0 |  | 0 | 0
|  |  | 0 | 0 |  | 0 | 0 | 0 | 0 | 0 | 0 |  | 0 | 0
|  |  | 0 | 0 |  | 0 | 0 | 0 | 0 | 0 | 0 |  | 0 | 0
|  |  | 0 | 0 |  | 0 | 0 | 0 | 0 | 0 | 0 |  | 0 | 0
|  |  | 0 | 0 |  | 0 | 0 | 0 | 0 | 0 | 0 |  | 0 | 0
|  |  | 0 | 0 |  | 0 | 0 | 0 | 0 | 0 | 0 |  | 0 | 0
|  |  | 0 | 0 |  | 0 | 0 | 0 | 0 | 0 | 0 |  | 0 | 0
|  |  | 0 | 0 |  | 0 | 0 | 0 | 0 | 0 | 0 |  | 0 | 0
|  |  | 0 | 0 |  | 0 | 0 | 0 | 0 | 0 | 0 |  | 0 | 0
|  |  | 0 | 0 |  | 0 | 0 | 0 | 0 | 0 | 0 |  | 0 | 0
|  |  | 0 | 0 |  | 0 | 0 | 0 | 0 | 0 | 0 |  | 0 | 0
|  |  | 0 | 0 |  | 0 | 0 | 0 | 0 | 0 | 0 |  | 0 | 0
|  |  | 0 | 0 |  | 0 | 0 | 0 | 0 | 0 | 0 |  | 0 | 0
|  |  | 0 | 0 |  | 0 | 0 | 0 | 0 | 0 | 0 |  | 0 | 0
|  |  | 0 | 0 |  | 0 | 0 | 0 | 0 | 0 | 0 |  | 0 | 0
|  |  | 0 | 0 |  | 0 | 0 | 0 | 0 | 0 | 0 |  | 0 | 0
|  |  | 0 | 0 |  | 0 | 0 | 0 | 0 | 0 | 0 |  | 0 | 0
|  |  | 0 | 0 |  | 0 | 0 | 0 | 0 | 0 | 0 |  | 0 | 0
|  |  | 0 | 0 |  | 0 | 0 | 0 | 0 | 0 | 0 |  | 0 | 0
|  |  | 0 | 0 |  | 0 | 0 | 0 | 0 | 0 | 0 |  | 0 | 0
|  |  | 0 | 0 |  | 0 | 0 | 0 | 0 | 0 | 0 |  | 0 | 0
|  |  | 0 | 0 |  | 0 | 0 | 0 | 0 | 0 | 0 |  | 0 | 0
|  |  | 0 | 0 |  | 0 | 0 | 0 | 0 | 0 | 0 |  | 0 | 0
|  |  | 0 | 0 |  | 0 | 0 | 0 | 0 | 0 | 0 |  | 0 | 0
|  |  | 0 | 0 |  | 0 | 0 | 0 | 0 | 0 | 0 |  | 0 | 0
|  |  | 0 | 0 |  | 0 | 0 | 0 | 0 | 0 | 0 |  | 0 | 0
|  |  | 0 | 0 |  | 0 | 0 | 0 | 0 | 0 | 0 |  | 0 | 0
|  |  | 0 | 0 |  | 0 | 0 | 0 | 0 | 0 | 0 |  | 0 | 0
|  |  | 0 | 0 |  | 0 | 0 | 0 | 0 | 0 | 0 |  | 0 | 0
|  |  | 0 | 0 |  | 0 | 0 | 0 | 0 | 0 | 0 |  | 0 | 0
|  |  | 0 | 0 |  | 0 | 0 | 0 | 0 | 0 | 0 |  | 0 | 0
|  |  | 0 | 0 |  | 0 | 0 | 0 | 0 | 0 | 0 |  | 0 | 0
|  |  | 0 | 0 |  | 0 | 0 | 0 | 0 | 0 | 0 |  | 0 | 0
|  |  | 0 | 0 |  | 0 | 0 | 0 | 0 | 0 | 0 |  | 0 | 0
|  |  | 0 | 0 |  | 0 | 0 | 0 | 0 | 0 | 0 |  | 0 | 0
|  |  | 0 | 0 |  | 0 | 0 | 0 | 0 | 0 | 0 |  | 0 | 0
|  |  | 0 | 0 |  | 0 | 0 | 0 | 0 | 0 | 0 |  | 0 | 0
|  |  | 0 | 0 |  | 0 | 0 | 0 | 0 | 0 | 0 |  | 0 | 0
|  |  | 0 | 0 |  | 0 | 0 | 0 | 0 | 0 | 0 |  | 0 | 0
|  |  | 0 | 0 |  | 0 | 0 | 0 | 0 | 0 | 0 |  | 0 | 0
|  |  | 0 | 0 |  | 0 | 0 | 0 | 0 | 0 | 0 |  | 0 | 0
|  |  | 0 | 0 |  | 0 | 0 | 0 | 0 | 0 | 0 |  | 0 | 0
|  |  | 0 | 0 |  | 0 | 0 | 0 | 0 | 0 | 0 |  | 0 | 0
|  |  | 0 | 0 |  | 0 | 0 | 0 | 0 | 0 | 0 |  | 0 | 0
|  |  | 0 | 0 |  | 0 | 0 | 0 | 0 | 0 | 0 |  | 0 | 0
|  |  | 0 | 0 |  | 0 | 0 | 0 | 0 | 0 | 0 |  | 0 | 0
|  |  | 0 | 0 |  | 0 | 0 | 0 | 0 | 0 | 0 |  | 0 | 0
|  |  | 0 | 0 |  | 0 | 0 | 0 | 0 | 0 | 0 |  | 0 | 0
|  |  | 0 | 0 |  | 0 | 0 | 0 | 0 | 0 | 0 |  | 0 | 0
|  |  | 0 | 0 |  | 0 | 0 | 0 | 0 | 0 | 0 |  | 0 | 0
|  |  | 0 | 0 |  | 0 | 0 | 0 | 0 | 0 | 0 |  | 0 | 0
|  |  | 0 | 0 |  | 0 | 0 | 0 | 0 | 0 | 0 |  | 0 | 0
|  |  | 0 | 0 |  | 0 | 0 | 0 | 0 | 0 | 0 |  | 0 | 0
|  |  | 0 | 0 |  | 0 | 0 | 0 | 0 | 0 | 0 |  | 0 | 0
|  |  | 0 | 0 |  | 0 | 0 | 0 | 0 | 0 | 0 |  | 0 | 0
|  |  | 0 | 0 |  | 0 | 0 | 0 | 0 | 0 | 0 |  | 0 | 0
|  |  | 0 | 0 |  | 0 | 0 | 0 | 0 | 0 | 0 |  | 0 | 0
|  |  | 0 | 0 |  | 0 | 0 | 0 | 0 | 0 | 0 |  | 0 | 0
|  |  | 0 | 0 |  | 0 | 0 | 0 | 0 | 0 | 0 |  | 0 | 0
|  |  | 0 | 0 |  | 0 | 0 | 0 | 0 | 0 | 0 |  | 0 | 0
|  |  | 0 | 0 |  | 0 | 0 | 0 | 0 | 0 | 0 |  | 0 | 0
|  |  | 0 | 0 |  | 0 | 0 | 0 | 0 | 0 | 0 |  | 0 | 0
|  |  | 0 | 0 |  | 0 | 0 | 0 | 0 | 0 | 0 |  | 0 | 0
|  |  | 0 | 0 |  | 0 | 0 | 0 | 0 | 0 | 0 |  | 0 | 0
|  |  | 0 | 0 |  | 0 | 0 | 0 | 0 | 0 | 0 |  | 0 | 0
|  |  | 0 | 0 |  | 0 | 0 | 0 | 0 | 0 | 0 |  | 0 | 0
|  |  | 0 | 0 |  | 0 | 0 | 0 | 0 | 0 | 0 |  | 0 | 0
|  |  | 0 | 0 |  | 0 | 0 | 0 | 0 | 0 | 0 |  | 0 | 0
|  |  | 0 | 0 |  | 0 | 0 | 0 | 0 | 0 | 0 |  | 0 | 0
|  |  | 0 | 0 |  | 0 | 0 | 0 | 0 | 0 | 0 |  | 0 | 0
|  |  | 0 | 0 |  | 0 | 0 | 0 | 0 | 0 | 0 |  | 0 | 0
|  |  | 0 | 0 |  | 0 | 0 | 0 | 0 | 0 | 0 |  | 0 | 0
|  |  | 0 | 0 |  | 0 | 0 | 0 | 0 | 0 | 0 |  | 0 | 0
|  |  | 0 | 0 |  | 0 | 0 | 0 | 0 | 0 | 0 |  | 0 | 0
|  |  | 0 | 0 |  | 0 | 0 | 0 | 0 | 0 | 0 |  | 0 | 0
|  |  | 0 | 0 |  | 0 | 0 | 0 | 0 | 0 | 0 |  | 0 | 0
|  |  | 0 | 0 |  | 0 | 0 | 0 | 0 | 0 | 0 |  | 0 | 0
|  |  | 0 | 0 |  | 0 | 0 | 0 | 0 | 0 | 0 |  | 0 | 0
|  |  | 0 | 0 |  | 0 | 0 | 0 | 0 | 0 | 0 |  | 0 | 0
|  |  | 0 | 0 |  | 0 | 0 | 0 | 0 | 0 | 0 |  | 0 | 0
|  |  | 0 | 0 |  | 0 | 0 | 0 | 0 | 0 | 0 |  | 0 | 0
|  |  | 0 | 0 |  | 0 | 0 | 0 | 0 | 0 | 0 |  | 0 | 0
|  |  | 0 | 0 |  | 0 | 0 | 0 | 0 | 0 | 0 |  | 0 | 0
|  |  | 0 | 0 |  | 0 | 0 | 0 | 0 | 0 | 0 |  | 0 | 0
|  |  | 0 | 0 |  | 0 | 0 | 0 | 0 | 0 | 0 |  | 0 | 0
|  |  | 0 | 0 |  | 0 | 0 | 0 | 0 | 0 | 0 |  | 0 | 0
|  |  | 0 | 0 |  | 0 | 0 | 0 | 0 | 0 | 0 |  | 0 | 0
|  |  | 0 | 0 |  | 0 | 0 | 0 | 0 | 0 | 0 |  | 0 | 0
|  |  | 0 | 0 |  | 0 | 0 | 0 | 0 | 0 | 0 |  | 0 | 0
|  |  | 0 | 0 |  | 0 | 0 | 0 | 0 | 0 | 0 |  | 0 | 0
|  |  | 0 | 0 |  | 0 | 0 | 0 | 0 | 0 | 0 |  | 0 | 0
|  |  | 0 | 0 |  | 0 | 0 | 0 | 0 | 0 | 0 |  | 0 | 0
|  |  | 0 | 0 |  | 0 | 0 | 0 | 0 | 0 | 0 |  | 0 | 0
|  |  | 0 | 0 |  | 0 | 0 | 0 | 0 | 0 | 0 |  | 0 | 0
|  |  | 0 | 0 |  | 0 | 0 | 0 | 0 | 0 | 0 |  | 0 | 0
|  |  | 0 | 0 |  | 0 | 0 | 0 | 0 | 0 | 0 |  | 0 | 0
|  |  | 0 | 0 |  | 0 | 0 | 0 | 0 | 0 | 0 |  | 0 | 0
|  |  | 0 | 0 |  | 0 | 0 | 0 | 0 | 0 | 0 |  | 0 | 0
|  |  | 0 | 0 |  | 0 | 0 | 0 | 0 | 0 | 0 |  | 0 | 0
|  |  | 0 | 0 |  | 0 | 0 | 0 | 0 | 0 | 0 |  | 0 | 0
|  |  | 0 | 0 |  | 0 | 0 | 0 | 0 | 0 | 0 |  | 0 | 0
|  |  | 0 | 0 |  | 0 | 0 | 0 | 0 | 0 | 0 |  | 0 | 0
|  |  | 0 | 0 |  | 0 | 0 | 0 | 0 | 0 | 0 |  | 0 | 0
|  |  | 0 | 0 |  | 0 | 0 | 0 | 0 | 0 | 0 |  | 0 | 0
|  |  | 0 | 0 |  | 0 | 0 | 0 | 0 | 0 | 0 |  | 0 | 0
|  |  | 0 | 0 |  | 0 | 0 | 0 | 0 | 0 | 0 |  | 0 | 0
|  |  | 0 | 0 |  | 0 | 0 | 0 | 0 | 0 | 0 |  | 0 | 0
|  |  | 0 | 0 |  | 0 | 0 | 0 | 0 | 0 | 0 |  | 0 | 0
|  |  | 0 | 0 |  | 0 | 0 | 0 | 0 | 0 | 0 |  | 0 | 0
|  |  | 0 | 0 |  | 0 | 0 | 0 | 0 | 0 | 0 |  | 0 | 0
|  |  | 0 | 0 |  | 0 | 0 | 0 | 0 | 0 | 0 |  | 0 | 0
|  |  | 0 | 0 |  | 0 | 0 | 0 | 0 | 0 | 0 |  | 0 | 0
|  |  | 0 | 0 |  | 0 | 0 | 0 | 0 | 0 | 0 |  | 0 | 0
|  |  | 0 | 0 |  | 0 | 0 | 0 | 0 | 0 | 0 |  | 0 | 0
|  |  | 0 | 0 |  | 0 | 0 | 0 | 0 | 0 | 0 |  | 0 | 0
|  |  | 0 | 0 |  | 0 | 0 | 0 | 0 | 0 | 0 |  | 0 | 0
|  |  | 0 | 0 |  | 0 | 0 | 0 | 0 | 0 | 0 |  | 0 | 0
|  |  | 0 | 0 |  | 0 | 0 | 0 | 0 | 0 | 0 |  | 0 | 0
|  |  | 0 | 0 |  | 0 | 0 | 0 | 0 | 0 | 0 |  | 0 | 0
|  |  | 0 | 0 |  | 0 | 0 | 0 | 0 | 0 | 0 |  | 0 | 0
|  |  | 0 | 0 |  | 0 | 0 | 0 | 0 | 0 | 0 |  | 0 | 0
|  |  | 0 | 0 |  | 0 | 0 | 0 | 0 | 0 | 0 |  | 0 | 0
|  |  | 0 | 0 |  | 0 | 0 | 0 | 0 | 0 | 0 |  | 0 | 0
|  |  | 0 | 0 |  | 0 | 0 | 0 | 0 | 0 | 0 |  | 0 | 0
|  |  | 0 | 0 |  | 0 | 0 | 0 | 0 | 0 | 0 |  | 0 | 0
|  |  | 0 | 0 |  | 0 | 0 | 0 | 0 | 0 | 0 |  | 0 | 0
|  |  | 0 | 0 |  | 0 | 0 | 0 | 0 | 0 | 0 |  | 0 | 0
|  |  | 0 | 0 |  | 0 | 0 | 0 | 0 | 0 | 0 |  | 0 | 0
|  |  | 0 | 0 |  | 0 | 0 | 0 | 0 | 0 | 0 |  | 0 | 0
|  |  | 0 | 0 |  | 0 | 0 | 0 | 0 | 0 | 0 |  | 0 | 0
|  |  | 0 | 0 |  | 0 | 0 | 0 | 0 | 0 | 0 |  | 0 | 0
|  |  | 0 | 0 |  | 0 | 0 | 0 | 0 | 0 | 0 |  | 0 | 0
|  |  | 0 | 0 |  | 0 | 0 | 0 | 0 | 0 | 0 |  | 0 | 0
|  |  | 0 | 0 |  | 0 | 0 | 0 | 0 | 0 | 0 |  | 0 | 0
|  |  | 0 | 0 |  | 0 | 0 | 0 | 0 | 0 | 0 |  | 0 | 0
|  |  | 0 | 0 |  | 0 | 0 | 0 | 0 | 0 | 0 |  | 0 | 0
|  |  | 0 | 0 |  | 0 | 0 | 0 | 0 | 0 | 0 |  | 0 | 0
|  |  | 0 | 0 |  | 0 | 0 | 0 | 0 | 0 | 0 |  | 0 | 0
|  |  | 0 | 0 |  | 0 | 0 | 0 | 0 | 0 | 0 |  | 0 | 0
|  |  | 0 | 0 |  | 0 | 0 | 0 | 0 | 0 | 0 |  | 0 | 0
|  |  | 0 | 0 |  | 0 | 0 | 0 | 0 | 0 | 0 |  | 0 | 0
|  |  | 0 | 0 |  | 0 | 0 | 0 | 0 | 0 | 0 |  | 0 | 0
|  |  | 0 | 0 |  | 0 | 0 | 0 | 0 | 0 | 0 |  | 0 | 0
|  |  | 0 | 0 |  | 0 | 0 | 0 | 0 | 0 | 0 |  | 0 | 0
|  |  | 0 | 0 |  | 0 | 0 | 0 | 0 | 0 | 0 |  | 0 | 0
|  |  | 0 | 0 |  | 0 | 0 | 0 | 0 | 0 | 0 |  | 0 | 0
|  |  | 0 | 0 |  | 0 | 0 | 0 | 0 | 0 | 0 |  | 0 | 0
|  |  | 0 | 0 |  | 0 | 0 | 0 | 0 | 0 | 0 |  | 0 | 0
|  |  | 0 | 0 |  | 0 | 0 | 0 | 0 | 0 | 0 |  | 0 | 0
|  |  | 0 | 0 |  | 0 | 0 | 0 | 0 | 0 | 0 |  | 0 | 0
|  |  | 0 | 0 |  | 0 | 0 | 0 | 0 | 0 | 0 |  | 0 | 0
|  |  | 0 | 0 |  | 0 | 0 | 0 | 0 | 0 | 0 |  | 0 | 0
|  |  | 0 | 0 |  | 0 | 0 | 0 | 0 | 0 | 0 |  | 0 | 0
|  |  | 0 | 0 |  | 0 | 0 | 0 | 0 | 0 | 0 |  | 0 | 0
|  |  | 0 | 0 |  | 0 | 0 | 0 | 0 | 0 | 0 |  | 0 | 0
|  |  | 0 | 0 |  | 0 | 0 | 0 | 0 | 0 | 0 |  | 0 | 0
|  |  | 0 | 0 |  | 0 | 0 | 0 | 0 | 0 | 0 |  | 0 | 0
|  |  | 0 | 0 |  | 0 | 0 | 0 | 0 | 0 | 0 |  | 0 | 0
|  |  | 0 | 0 |  | 0 | 0 | 0 | 0 | 0 | 0 |  | 0 | 0
|  |  | 0 | 0 |  | 0 | 0 | 0 | 0 | 0 | 0 |  | 0 | 0
|  |  | 0 | 0 |  | 0 | 0 | 0 | 0 | 0 | 0 |  | 0 | 0
|  |  | 0 | 0 |  | 0 | 0 | 0 | 0 | 0 | 0 |  | 0 | 0
|  |  | 0 | 0 |  | 0 | 0 | 0 | 0 | 0 | 0 |  | 0 | 0
|  |  | 0 | 0 |  | 0 | 0 | 0 | 0 | 0 | 0 |  | 0 | 0
|  |  | 0 | 0 |  | 0 | 0 | 0 | 0 | 0 | 0 |  | 0 | 0
|  |  | 0 | 0 |  | 0 | 0 | 0 | 0 | 0 | 0 |  | 0 | 0
|  |  | 0 | 0 |  | 0 | 0 | 0 | 0 | 0 | 0 |  | 0 | 0
|  |  | 0 | 0 |  | 0 | 0 | 0 | 0 | 0 | 0 |  | 0 | 0
|  |  | 0 | 0 |  | 0 | 0 | 0 | 0 | 0 | 0 |  | 0 | 0
|  |  | 0 | 0 |  | 0 | 0 | 0 | 0 | 0 | 0 |  | 0 | 0
|  |  | 0 | 0 |  | 0 | 0 | 0 | 0 | 0 | 0 |  | 0 | 0
|  |  | 0 | 0 |  | 0 | 0 | 0 | 0 | 0 | 0 |  | 0 | 0
|  |  | 0 | 0 |  | 0 | 0 | 0 | 0 | 0 | 0 |  | 0 | 0
|  |  | 0 | 0 |  | 0 | 0 | 0 | 0 | 0 | 0 |  | 0 | 0
|  |  | 0 | 0 |  | 0 | 0 | 0 | 0 | 0 | 0 |  | 0 | 0
|  |  | 0 | 0 |  | 0 | 0 | 0 | 0 | 0 | 0 |  | 0 | 0
|  |  | 0 | 0 |  | 0 | 0 | 0 | 0 | 0 | 0 |  | 0 | 0
|  |  | 0 | 0 |  | 0 | 0 | 0 | 0 | 0 | 0 |  | 0 | 0
|  |  | 0 | 0 |  | 0 | 0 | 0 | 0 | 0 | 0 |  | 0 | 0
|  |  | 0 | 0 |  | 0 | 0 | 0 | 0 | 0 | 0 |  | 0 | 0
|  |  | 0 | 0 |  | 0 | 0 | 0 | 0 | 0 | 0 |  | 0 | 0
|  |  | 0 | 0 |  | 0 | 0 | 0 | 0 | 0 | 0 |  | 0 | 0
|  |  | 0 | 0 |  | 0 | 0 | 0 | 0 | 0 | 0 |  | 0 | 0
|  |  | 0 | 0 |  | 0 | 0 | 0 | 0 | 0 | 0 |  | 0 | 0
|  |  | 0 | 0 |  | 0 | 0 | 0 | 0 | 0 | 0 |  | 0 | 0
|  |  | 0 | 0 |  | 0 | 0 | 0 | 0 | 0 | 0 |  | 0 | 0
|  |  | 0 | 0 |  | 0 | 0 | 0 | 0 | 0 | 0 |  | 0 | 0
|  |  | 0 | 0 |  | 0 | 0 | 0 | 0 | 0 | 0 |  | 0 | 0
|  |  | 0 | 0 |  | 0 | 0 | 0 | 0 | 0 | 0 |  | 0 | 0
|  |  | 0 | 0 |  | 0 | 0 | 0 | 0 | 0 | 0 |  | 0 | 0
|  |  | 0 | 0 |  | 0 | 0 | 0 | 0 | 0 | 0 |  | 0 | 0
|  |  | 0 | 0 |  | 0 | 0 | 0 | 0 | 0 | 0 |  | 0 | 0
|  |  | 0 | 0 |  | 0 | 0 | 0 | 0 | 0 | 0 |  | 0 | 0
|  |  | 0 | 0 |  | 0 | 0 | 0 | 0 | 0 | 0 |  | 0 | 0
|  |  | 0 | 0 |  | 0 | 0 | 0 | 0 | 0 | 0 |  | 0 | 0
|  |  | 0 | 0 |  | 0 | 0 | 0 | 0 | 0 | 0 |  | 0 | 0
|  |  | 0 | 0 |  | 0 | 0 | 0 | 0 | 0 | 0 |  | 0 | 0
|  |  | 0 | 0 |  | 0 | 0 | 0 | 0 | 0 | 0 |  | 0 | 0
|  |  | 0 | 0 |  | 0 | 0 | 0 | 0 | 0 | 0 |  | 0 | 0
|  |  | 0 | 0 |  | 0 | 0 | 0 | 0 | 0 | 0 |  | 0 | 0
|  |  | 0 | 0 |  | 0 | 0 | 0 | 0 | 0 | 0 |  | 0 | 0
|  |  | 0 | 0 |  | 0 | 0 | 0 | 0 | 0 | 0 |  | 0 | 0
|  |  | 0 | 0 |  | 0 | 0 | 0 | 0 | 0 | 0 |  | 0 | 0
|  |  | 0 | 0 |  | 0 | 0 | 0 | 0 | 0 | 0 |  | 0 | 0
|  |  | 0 | 0 |  | 0 | 0 | 0 | 0 | 0 | 0 |  | 0 | 0
|  |  | 0 | 0 |  | 0 | 0 | 0 | 0 | 0 | 0 |  | 0 | 0
|  |  | 0 | 0 |  | 0 | 0 | 0 | 0 | 0 | 0 |  | 0 | 0
|  |  | 0 | 0 |  | 0 | 0 | 0 | 0 | 0 | 0 |  | 0 | 0
|  |  | 0 | 0 |  | 0 | 0 | 0 | 0 | 0 | 0 |  | 0 | 0
|  |  | 0 | 0 |  | 0 | 0 | 0 | 0 | 0 | 0 |  | 0 | 0
|  |  | 0 | 0 |  | 0 | 0 | 0 | 0 | 0 | 0 |  | 0 | 0
|  |  | 0 | 0 |  | 0 | 0 | 0 | 0 | 0 | 0 |  | 0 | 0
|  |  | 0 | 0 |  | 0 | 0 | 0 | 0 | 0 | 0 |  | 0 | 0
|  |  | 0 | 0 |  | 0 | 0 | 0 | 0 | 0 | 0 |  | 0 | 0
|  |  | 0 | 0 |  | 0 | 0 | 0 | 0 | 0 | 0 |  | 0 | 0
|  |  | 0 | 0 |  | 0 | 0 | 0 | 0 | 0 | 0 |  | 0 | 0
|  |  | 0 | 0 |  | 0 | 0 | 0 | 0 | 0 | 0 |  | 0 | 0
|  |  | 0 | 0 |  | 0 | 0 | 0 | 0 | 0 | 0 |  | 0 | 0
|  |  | 0 | 0 |  | 0 | 0 | 0 | 0 | 0 | 0 |  | 0 | 0
|  |  | 0 | 0 |  | 0 | 0 | 0 | 0 | 0 | 0 |  | 0 | 0
|  |  | 0 | 0 |  | 0 | 0 | 0 | 0 | 0 | 0 |  | 0 | 0
|  |  | 0 | 0 |  | 0 | 0 | 0 | 0 | 0 | 0 |  | 0 | 0
|  |  | 0 | 0 |  | 0 | 0 | 0 | 0 | 0 | 0 |  | 0 | 0
|  |  | 0 | 0 |  | 0 | 0 | 0 | 0 | 0 | 0 |  | 0 | 0
|  |  | 0 | 0 |  | 0 | 0 | 0 | 0 | 0 | 0 |  | 0 | 0
|  |  | 0 | 0 |  | 0 | 0 | 0 | 0 | 0 | 0 |  | 0 | 0
|  |  | 0 | 0 |  | 0 | 0 | 0 | 0 | 0 | 0 |  | 0 | 0
|  |  | 0 | 0 |  | 0 | 0 | 0 | 0 | 0 | 0 |  | 0 | 0
|  |  | 0 | 0 |  | 0 | 0 | 0 | 0 | 0 | 0 |  | 0 | 0
|  |  | 0 | 0 |  | 0 | 0 | 0 | 0 | 0 | 0 |  | 0 | 0
|  |  | 0 | 0 |  | 0 | 0 | 0 | 0 | 0 | 0 |  | 0 | 0
|  |  | 0 | 0 |  | 0 | 0 | 0 | 0 | 0 | 0 |  | 0 | 0
|  |  | 0 | 0 |  | 0 | 0 | 0 | 0 | 0 | 0 |  | 0 | 0
|  |  | 0 | 0 |  | 0 | 0 | 0 | 0 | 0 | 0 |  | 0 | 0
|  |  | 0 | 0 |  | 0 | 0 | 0 | 0 | 0 | 0 |  | 0 | 0
|  |  | 0 | 0 |  | 0 | 0 | 0 | 0 | 0 | 0 |  | 0 | 0
|  |  | 0 | 0 |  | 0 | 0 | 0 | 0 | 0 | 0 |  | 0 | 0
|  |  | 0 | 0 |  | 0 | 0 | 0 | 0 | 0 | 0 |  | 0 | 0
|  |  | 0 | 0 |  | 0 | 0 | 0 | 0 | 0 | 0 |  | 0 | 0
|  |  | 0 | 0 |  | 0 | 0 | 0 | 0 | 0 | 0 |  | 0 | 0
|  |  | 0 | 0 |  | 0 | 0 | 0 | 0 | 0 | 0 |  | 0 | 0
|  |  | 0 | 0 |  | 0 | 0 | 0 | 0 | 0 | 0 |  | 0 | 0
|  |  | 0 | 0 |  | 0 | 0 | 0 | 0 | 0 | 0 |  | 0 | 0
|  |  | 0 | 0 |  | 0 | 0 | 0 | 0 | 0 | 0 |  | 0 | 0
|  |  | 0 | 0 |  | 0 | 0 | 0 | 0 | 0 | 0 |  | 0 | 0
|  |  | 0 | 0 |  | 0 | 0 | 0 | 0 | 0 | 0 |  | 0 | 0
|  |  | 0 | 0 |  | 0 | 0 | 0 | 0 | 0 | 0 |  | 0 | 0
|  |  | 0 | 0 |  | 0 | 0 | 0 | 0 | 0 | 0 |  | 0 | 0
|  |  | 0 | 0 |  | 0 | 0 | 0 | 0 | 0 | 0 |  | 0 | 0
|  |  | 0 | 0 |  | 0 | 0 | 0 | 0 | 0 | 0 |  | 0 | 0
|  |  | 0 | 0 |  | 0 | 0 | 0 | 0 | 0 | 0 |  | 0 | 0
|  |  | 0 | 0 |  | 0 | 0 | 0 | 0 | 0 | 0 |  | 0 | 0
|  |  | 0 | 0 |  | 0 | 0 | 0 | 0 | 0 | 0 |  | 0 | 0
|  |  | 0 | 0 |  | 0 | 0 | 0 | 0 | 0 | 0 |  | 0 | 0
|  |  | 0 | 0 |  | 0 | 0 | 0 | 0 | 0 | 0 |  | 0 | 0
|  |  | 0 | 0 |  | 0 | 0 | 0 | 0 | 0 | 0 |  | 0 | 0
|  |  | 0 | 0 |  | 0 | 0 | 0 | 0 | 0 | 0 |  | 0 | 0
|  |  | 0 | 0 |  | 0 | 0 | 0 | 0 | 0 | 0 |  | 0 | 0
|  |  | 0 | 0 |  | 0 | 0 | 0 | 0 | 0 | 0 |  | 0 | 0
|  |  | 0 | 0 |  | 0 | 0 | 0 | 0 | 0 | 0 |  | 0 | 0
|  |  | 0 | 0 |  | 0 | 0 | 0 | 0 | 0 | 0 |  | 0 | 0
|  |  | 0 | 0 |  | 0 | 0 | 0 | 0 | 0 | 0 |  | 0 | 0
|  |  | 0 | 0 |  | 0 | 0 | 0 | 0 | 0 | 0 |  | 0 | 0
|  |  | 0 | 0 |  | 0 | 0 | 0 | 0 | 0 | 0 |  | 0 | 0
|  |  | 0 | 0 |  | 0 | 0 | 0 | 0 | 0 | 0 |  | 0 | 0
|  |  | 0 | 0 |  | 0 | 0 | 0 | 0 | 0 | 0 |  | 0 | 0
|  |  | 0 | 0 |  | 0 | 0 | 0 | 0 | 0 | 0 |  | 0 | 0
|  |  | 0 | 0 |  | 0 | 0 | 0 | 0 | 0 | 0 |  | 0 | 0
|  |  | 0 | 0 |  | 0 | 0 | 0 | 0 | 0 | 0 |  | 0 | 0
|  |  | 0 | 0 |  | 0 | 0 | 0 | 0 | 0 | 0 |  | 0 | 0
|  |  | 0 | 0 |  | 0 | 0 | 0 | 0 | 0 | 0 |  | 0 | 0
|  |  | 0 | 0 |  | 0 | 0 | 0 | 0 | 0 | 0 |  | 0 | 0
|  |  | 0 | 0 |  | 0 | 0 | 0 | 0 | 0 | 0 |  | 0 | 0
|  |  | 0 | 0 |  | 0 | 0 | 0 | 0 | 0 | 0 |  | 0 | 0
|  |  | 0 | 0 |  | 0 | 0 | 0 | 0 | 0 | 0 |  | 0 | 0
|  |  | 0 | 0 |  | 0 | 0 | 0 | 0 | 0 | 0 |  | 0 | 0
|  |  | 0 | 0 |  | 0 | 0 | 0 | 0 | 0 | 0 |  | 0 | 0
|  |  | 0 | 0 |  | 0 | 0 | 0 | 0 | 0 | 0 |  | 0 | 0
|  |  | 0 | 0 |  | 0 | 0 | 0 | 0 | 0 | 0 |  | 0 | 0
|  |  | 0 | 0 |  | 0 | 0 | 0 | 0 | 0 | 0 |  | 0 | 0
|  |  | 0 | 0 |  | 0 | 0 | 0 | 0 | 0 | 0 |  | 0 | 0
|  |  | 0 | 0 |  | 0 | 0 | 0 | 0 | 0 | 0 |  | 0 | 0
|  |  | 0 | 0 |  | 0 | 0 | 0 | 0 | 0 | 0 |  | 0 | 0
|  |  | 0 | 0 |  | 0 | 0 | 0 | 0 | 0 | 0 |  | 0 | 0
|  |  | 0 | 0 |  | 0 | 0 | 0 | 0 | 0 | 0 |  | 0 | 0
|  |  | 0 | 0 |  | 0 | 0 | 0 | 0 | 0 | 0 |  | 0 | 0
|  |  | 0 | 0 |  | 0 | 0 | 0 | 0 | 0 | 0 |  | 0 | 0
|  |  | 0 | 0 |  | 0 | 0 | 0 | 0 | 0 | 0 |  | 0 | 0
|  |  | 0 | 0 |  | 0 | 0 | 0 | 0 | 0 | 0 |  | 0 | 0
|  |  | 0 | 0 |  | 0 | 0 | 0 | 0 | 0 | 0 |  | 0 | 0
|  |  | 0 | 0 |  | 0 | 0 | 0 | 0 | 0 | 0 |  | 0 | 0
|  |  | 0 | 0 |  | 0 | 0 | 0 | 0 | 0 | 0 |  | 0 | 0
|  |  | 0 | 0 |  | 0 | 0 | 0 | 0 | 0 | 0 |  | 0 | 0
|  |  | 0 | 0 |  | 0 | 0 | 0 | 0 | 0 | 0 |  | 0 | 0
|  |  | 0 | 0 |  | 0 | 0 | 0 | 0 | 0 | 0 |  | 0 | 0
|  |  | 0 | 0 |  | 0 | 0 | 0 | 0 | 0 | 0 |  | 0 | 0
|  |  | 0 | 0 |  | 0 | 0 | 0 | 0 | 0 | 0 |  | 0 | 0
|  |  | 0 | 0 |  | 0 | 0 | 0 | 0 | 0 | 0 |  | 0 | 0
|  |  | 0 | 0 |  | 0 | 0 | 0 | 0 | 0 | 0 |  | 0 | 0
|  |  | 0 | 0 |  | 0 | 0 | 0 | 0 | 0 | 0 |  | 0 | 0
|  |  | 0 | 0 |  | 0 | 0 | 0 | 0 | 0 | 0 |  | 0 | 0
|  |  | 0 | 0 |  | 0 | 0 | 0 | 0 | 0 | 0 |  | 0 | 0
|  |  | 0 | 0 |  | 0 | 0 | 0 | 0 | 0 | 0 |  | 0 | 0
|  |  | 0 | 0 |  | 0 | 0 | 0 | 0 | 0 | 0 |  | 0 | 0
|  |  | 0 | 0 |  | 0 | 0 | 0 | 0 | 0 | 0 |  | 0 | 0
|  |  | 0 | 0 |  | 0 | 0 | 0 | 0 | 0 | 0 |  | 0 | 0
|  |  | 0 | 0 |  | 0 | 0 | 0 | 0 | 0 | 0 |  | 0 | 0
|  |  | 0 | 0 |  | 0 | 0 | 0 | 0 | 0 | 0 |  | 0 | 0
|  |  | 0 | 0 |  | 0 | 0 | 0 | 0 | 0 | 0 |  | 0 | 0
|  |  | 0 | 0 |  | 0 | 0 | 0 | 0 | 0 | 0 |  | 0 | 0
|  |  | 0 | 0 |  | 0 | 0 | 0 | 0 | 0 | 0 |  | 0 | 0
|  |  | 0 | 0 |  | 0 | 0 | 0 | 0 | 0 | 0 |  | 0 | 0
|  |  | 0 | 0 |  | 0 | 0 | 0 | 0 | 0 | 0 |  | 0 | 0
|  |  | 0 | 0 |  | 0 | 0 | 0 | 0 | 0 | 0 |  | 0 | 0
|  |  | 0 | 0 |  | 0 | 0 | 0 | 0 | 0 | 0 |  | 0 | 0
|  |  | 0 | 0 |  | 0 | 0 | 0 | 0 | 0 | 0 |  | 0 | 0
|  |  | 0 | 0 |  | 0 | 0 | 0 | 0 | 0 | 0 |  | 0 | 0
|  |  | 0 | 0 |  | 0 | 0 | 0 | 0 | 0 | 0 |  | 0 | 0
|  |  | 0 | 0 |  | 0 | 0 | 0 | 0 | 0 | 0 |  | 0 | 0
|  |  | 0 | 0 |  | 0 | 0 | 0 | 0 | 0 | 0 |  | 0 | 0
|  |  | 0 | 0 |  | 0 | 0 | 0 | 0 | 0 | 0 |  | 0 | 0
|  |  | 0 | 0 |  | 0 | 0 | 0 | 0 | 0 | 0 |  | 0 | 0
|  |  | 0 | 0 |  | 0 | 0 | 0 | 0 | 0 | 0 |  | 0 | 0
|  |  | 0 | 0 |  | 0 | 0 | 0 | 0 | 0 | 0 |  | 0 | 0
|  |  | 0 | 0 |  | 0 | 0 | 0 | 0 | 0 | 0 |  | 0 | 0
|  |  | 0 | 0 |  | 0 | 0 | 0 | 0 | 0 | 0 |  | 0 | 0
|  |  | 0 | 0 |  | 0 | 0 | 0 | 0 | 0 | 0 |  | 0 | 0
|  |  | 0 | 0 |  | 0 | 0 | 0 | 0 | 0 | 0 |  | 0 | 0
|  |  | 0 | 0 |  | 0 | 0 | 0 | 0 | 0 | 0 |  | 0 | 0
|  |  | 0 | 0 |  | 0 | 0 | 0 | 0 | 0 | 0 |  | 0 | 0
|  |  | 0 | 0 |  | 0 | 0 | 0 | 0 | 0 | 0 |  | 0 | 0
|  |  | 0 | 0 |  | 0 | 0 | 0 | 0 | 0 | 0 |  | 0 | 0
|  |  | 0 | 0 |  | 0 | 0 | 0 | 0 | 0 | 0 |  | 0 | 0
|  |  | 0 | 0 |  | 0 | 0 | 0 | 0 | 0 | 0 |  | 0 | 0
|  |  | 0 | 0 |  | 0 | 0 | 0 | 0 | 0 | 0 |  | 0 | 0
|  |  | 0 | 0 |  | 0 | 0 | 0 | 0 | 0 | 0 |  | 0 | 0
|  |  | 0 | 0 |  | 0 | 0 | 0 | 0 | 0 | 0 |  | 0 | 0
|  |  | 0 | 0 |  | 0 | 0 | 0 | 0 | 0 | 0 |  | 0 | 0
|  |  | 0 | 0 |  | 0 | 0 | 0 | 0 | 0 | 0 |  | 0 | 0
|  |  | 0 | 0 |  | 0 | 0 | 0 | 0 | 0 | 0 |  | 0 | 0
|  |  | 0 | 0 |  | 0 | 0 | 0 | 0 | 0 | 0 |  | 0 | 0
|  |  | 0 | 0 |  | 0 | 0 | 0 | 0 | 0 | 0 |  | 0 | 0
|  |  | 0 | 0 |  | 0 | 0 | 0 | 0 | 0 | 0 |  | 0 | 0
|  |  | 0 | 0 |  | 0 | 0 | 0 | 0 | 0 | 0 |  | 0 | 0
|  |  | 0 | 0 |  | 0 | 0 | 0 | 0 | 0 | 0 |  | 0 | 0
|  |  | 0 | 0 |  | 0 | 0 | 0 | 0 | 0 | 0 |  | 0 | 0
|  |  | 0 | 0 |  | 0 | 0 | 0 | 0 | 0 | 0 |  | 0 | 0
|  |  | 0 | 0 |  | 0 | 0 | 0 | 0 | 0 | 0 |  | 0 | 0
|  |  | 0 | 0 |  | 0 | 0 | 0 | 0 | 0 | 0 |  | 0 | 0
|  |  | 0 | 0 |  | 0 | 0 | 0 | 0 | 0 | 0 |  | 0 | 0
|  |  | 0 | 0 |  | 0 | 0 | 0 | 0 | 0 | 0 |  | 0 | 0
|  |  | 0 | 0 |  | 0 | 0 | 0 | 0 | 0 | 0 |  | 0 | 0
|  |  | 0 | 0 |  | 0 | 0 | 0 | 0 | 0 | 0 |  | 0 | 0
|  |  | 0 | 0 |  | 0 | 0 | 0 | 0 | 0 | 0 |  | 0 | 0
|  |  | 0 | 0 |  | 0 | 0 | 0 | 0 | 0 | 0 |  | 0 | 0
|  |  | 0 | 0 |  | 0 | 0 | 0 | 0 | 0 | 0 |  | 0 | 0
|  |  | 0 | 0 |  | 0 | 0 | 0 | 0 | 0 | 0 |  | 0 | 0
|  |  | 0 | 0 |  | 0 | 0 | 0 | 0 | 0 | 0 |  | 0 | 0
|  |  | 0 | 0 |  | 0 | 0 | 0 | 0 | 0 | 0 |  | 0 | 0
|  |  | 0 | 0 |  | 0 | 0 | 0 | 0 | 0 | 0 |  | 0 | 0
|  |  | 0 | 0 |  | 0 | 0 | 0 | 0 | 0 | 0 |  | 0 | 0
|  |  | 0 | 0 |  | 0 | 0 | 0 | 0 | 0 | 0 |  | 0 | 0
|  |  | 0 | 0 |  | 0 | 0 | 0 | 0 | 0 | 0 |  | 0 | 0
|  |  | 0 | 0 |  | 0 | 0 | 0 | 0 | 0 | 0 |  | 0 | 0
|  |  | 0 | 0 |  | 0 | 0 | 0 | 0 | 0 | 0 |  | 0 | 0
|  |  | 0 | 0 |  | 0 | 0 | 0 | 0 | 0 | 0 |  | 0 | 0
|  |  | 0 | 0 |  | 0 | 0 | 0 | 0 | 0 | 0 |  | 0 | 0
|  |  | 0 | 0 |  | 0 | 0 | 0 | 0 | 0 | 0 |  | 0 | 0
|  |  | 0 | 0 |  | 0 | 0 | 0 | 0 | 0 | 0 |  | 0 | 0
|  |  | 0 | 0 |  | 0 | 0 | 0 | 0 | 0 | 0 |  | 0 | 0
|  |  | 0 | 0 |  | 0 | 0 | 0 | 0 | 0 | 0 |  | 0 | 0
|  |  | 0 | 0 |  | 0 | 0 | 0 | 0 | 0 | 0 |  | 0 | 0
|  |  | 0 | 0 |  | 0 | 0 | 0 | 0 | 0 | 0 |  | 0 | 0
|  |  | 0 | 0 |  | 0 | 0 | 0 | 0 | 0 | 0 |  | 0 | 0
|  |  | 0 | 0 |  | 0 | 0 | 0 | 0 | 0 | 0 |  | 0 | 0
|  |  | 0 | 0 |  | 0 | 0 | 0 | 0 | 0 | 0 |  | 0 | 0
|  |  | 0 | 0 |  | 0 | 0 | 0 | 0 | 0 | 0 |  | 0 | 0
|  |  | 0 | 0 |  | 0 | 0 | 0 | 0 | 0 | 0 |  | 0 | 0
|  |  | 0 | 0 |  | 0 | 0 | 0 | 0 | 0 | 0 |  | 0 | 0
|  |  | 0 | 0 |  | 0 | 0 | 0 | 0 | 0 | 0 |  | 0 | 0
|  |  | 0 | 0 |  | 0 | 0 | 0 | 0 | 0 | 0 |  | 0 | 0
|  |  | 0 | 0 |  | 0 | 0 | 0 | 0 | 0 | 0 |  | 0 | 0
|  |  | 0 | 0 |  | 0 | 0 | 0 | 0 | 0 | 0 |  | 0 | 0
|  |  | 0 | 0 |  | 0 | 0 | 0 | 0 | 0 | 0 |  | 0 | 0
|  |  | 0 | 0 |  | 0 | 0 | 0 | 0 | 0 | 0 |  | 0 | 0
|  |  | 0 | 0 |  | 0 | 0 | 0 | 0 | 0 | 0 |  | 0 | 0
|  |  | 0 | 0 |  | 0 | 0 | 0 | 0 | 0 | 0 |  | 0 | 0
|  |  | 0 | 0 |  | 0 | 0 | 0 | 0 | 0 | 0 |  | 0 | 0
|  |  | 0 | 0 |  | 0 | 0 | 0 | 0 | 0 | 0 |  | 0 | 0
|  |  | 0 | 0 |  | 0 | 0 | 0 | 0 | 0 | 0 |  | 0 | 0
|  |  | 0 | 0 |  | 0 | 0 | 0 | 0 | 0 | 0 |  | 0 | 0
|  |  | 0 | 0 |  | 0 | 0 | 0 | 0 | 0 | 0 |  | 0 | 0
|  |  | 0 | 0 |  | 0 | 0 | 0 | 0 | 0 | 0 |  | 0 | 0
|  |  | 0 | 0 |  | 0 | 0 | 0 | 0 | 0 | 0 |  | 0 | 0
|  |  | 0 | 0 |  | 0 | 0 | 0 | 0 | 0 | 0 |  | 0 | 0
|  |  | 0 | 0 |  | 0 | 0 | 0 | 0 | 0 | 0 |  | 0 | 0
|  |  | 0 | 0 |  | 0 | 0 | 0 | 0 | 0 | 0 |  | 0 | 0
|  |  | 0 | 0 |  | 0 | 0 | 0 | 0 | 0 | 0 |  | 0 | 0
|  |  | 0 | 0 |  | 0 | 0 | 0 | 0 | 0 | 0 |  | 0 | 0
|  |  | 0 | 0 |  | 0 | 0 | 0 | 0 | 0 | 0 |  | 0 | 0
|  |  | 0 | 0 |  | 0 | 0 | 0 | 0 | 0 | 0 |  | 0 | 0
|  |  | 0 | 0 |  | 0 | 0 | 0 | 0 | 0 | 0 |  | 0 | 0
|  |  | 0 | 0 |  | 0 | 0 | 0 | 0 | 0 | 0 |  | 0 | 0
|  |  | 0 | 0 |  | 0 | 0 | 0 | 0 | 0 | 0 |  | 0 | 0
|  |  | 0 | 0 |  | 0 | 0 | 0 | 0 | 0 | 0 |  | 0 | 0
|  |  | 0 | 0 |  | 0 | 0 | 0 | 0 | 0 | 0 |  | 0 | 0
|  |  | 0 | 0 |  | 0 | 0 | 0 | 0 | 0 | 0 |  | 0 | 0
|  |  | 0 | 0 |  | 0 | 0 | 0 | 0 | 0 | 0 |  | 0 | 0
|  |  | 0 | 0 |  | 0 | 0 | 0 | 0 | 0 | 0 |  | 0 | 0
|  |  | 0 | 0 |  | 0 | 0 | 0 | 0 | 0 | 0 |  | 0 | 0
|  |  | 0 | 0 |  | 0 | 0 | 0 | 0 | 0 | 0 |  | 0 | 0
|  |  | 0 | 0 |  | 0 | 0 | 0 | 0 | 0 | 0 |  | 0 | 0
|  |  | 0 | 0 |  | 0 | 0 | 0 | 0 | 0 | 0 |  | 0 | 0
|  |  | 0 | 0 |  | 0 | 0 | 0 | 0 | 0 | 0 |  | 0 | 0
|  |  | 0 | 0 |  | 0 | 0 | 0 | 0 | 0 | 0 |  | 0 | 0
|  |  | 0 | 0 |  | 0 | 0 | 0 | 0 | 0 | 0 |  | 0 | 0
|  |  | 0 | 0 |  | 0 | 0 | 0 | 0 | 0 | 0 |  | 0 | 0
|  |  | 0 | 0 |  | 0 | 0 | 0 | 0 | 0 | 0 |  | 0 | 0
|  |  | 0 | 0 |  | 0 | 0 | 0 | 0 | 0 | 0 |  | 0 | 0
|  |  | 0 | 0 |  | 0 | 0 | 0 | 0 | 0 | 0 |  | 0 | 0
|  |  | 0 | 0 |  | 0 | 0 | 0 | 0 | 0 | 0 |  | 0 | 0
|  |  | 0 | 0 |  | 0 | 0 | 0 | 0 | 0 | 0 |  | 0 | 0
|  |  | 0 | 0 |  | 0 | 0 | 0 | 0 | 0 | 0 |  | 0 | 0
|  |  | 0 | 0 |  | 0 | 0 | 0 | 0 | 0 | 0 |  | 0 | 0
|  |  | 0 | 0 |  | 0 | 0 | 0 | 0 | 0 | 0 |  | 0 | 0
|  |  | 0 | 0 |  | 0 | 0 | 0 | 0 | 0 | 0 |  | 0 | 0
|  |  | 0 | 0 |  | 0 | 0 | 0 | 0 | 0 | 0 |  | 0 | 0
|  |  | 0 | 0 |  | 0 | 0 | 0 | 0 | 0 | 0 |  | 0 | 0
|  |  | 0 | 0 |  | 0 | 0 | 0 | 0 | 0 | 0 |  | 0 | 0
|  |  | 0 | 0 |  | 0 | 0 | 0 | 0 | 0 | 0 |  | 0 | 0
|  |  | 0 | 0 |  | 0 | 0 | 0 | 0 | 0 | 0 |  | 0 | 0
|  |  | 0 | 0 |  | 0 | 0 | 0 | 0 | 0 | 0 |  | 0 | 0
|  |  | 0 | 0 |  | 0 | 0 | 0 | 0 | 0 | 0 |  | 0 | 0
|  |  | 0 | 0 |  | 0 | 0 | 0 | 0 | 0 | 0 |  | 0 | 0
|  |  | 0 | 0 |  | 0 | 0 | 0 | 0 | 0 | 0 |  | 0 | 0
|  |  | 0 | 0 |  | 0 | 0 | 0 | 0 | 0 | 0 |  | 0 | 0
|  |  | 0 | 0 |  | 0 | 0 | 0 | 0 | 0 | 0 |  | 0 | 0
|  |  | 0 | 0 |  | 0 | 0 | 0 | 0 | 0 | 0 |  | 0 | 0
|  |  | 0 | 0 |  | 0 | 0 | 0 | 0 | 0 | 0 |  | 0 | 0
|  |  | 0 | 0 |  | 0 | 0 | 0 | 0 | 0 | 0 |  | 0 | 0
|  |  | 0 | 0 |  | 0 | 0 | 0 | 0 | 0 | 0 |  | 0 | 0
|  |  | 0 | 0 |  | 0 | 0 | 0 | 0 | 0 | 0 |  | 0 | 0
|  |  | 0 | 0 |  | 0 | 0 | 0 | 0 | 0 | 0 |  | 0 | 0
|  |  | 0 | 0 |  | 0 | 0 | 0 | 0 | 0 | 0 |  | 0 | 0
|  |  | 0 | 0 |  | 0 | 0 | 0 | 0 | 0 | 0 |  | 0 | 0
|  |  | 0 | 0 |  | 0 | 0 | 0 | 0 | 0 | 0 |  | 0 | 0
|  |  | 0 | 0 |  | 0 | 0 | 0 | 0 | 0 | 0 |  | 0 | 0
|  |  | 0 | 0 |  | 0 | 0 | 0 | 0 | 0 | 0 |  | 0 | 0
|  |  | 0 | 0 |  | 0 | 0 | 0 | 0 | 0 | 0 |  | 0 | 0
|  |  | 0 | 0 |  | 0 | 0 | 0 | 0 | 0 | 0 |  | 0 | 0
|  |  | 0 | 0 |  | 0 | 0 | 0 | 0 | 0 | 0 |  | 0 | 0
|  |  | 0 | 0 |  | 0 | 0 | 0 | 0 | 0 | 0 |  | 0 | 0
|  |  | 0 | 0 |  | 0 | 0 | 0 | 0 | 0 | 0 |  | 0 | 0
|  |  | 0 | 0 |  | 0 | 0 | 0 | 0 | 0 | 0 |  | 0 | 0
|  |  | 0 | 0 |  | 0 | 0 | 0 | 0 | 0 | 0 |  | 0 | 0
|  |  | 0 | 0 |  | 0 | 0 | 0 | 0 | 0 | 0 |  | 0 | 0
|  |  | 0 | 0 |  | 0 | 0 | 0 | 0 | 0 | 0 |  | 0 | 0
|  |  | 0 | 0 |  | 0 | 0 | 0 | 0 | 0 | 0 |  | 0 | 0
|  |  | 0 | 0 |  | 0 | 0 | 0 | 0 | 0 | 0 |  | 0 | 0
|  |  | 0 | 0 |  | 0 | 0 | 0 | 0 | 0 | 0 |  | 0 | 0
|  |  | 0 | 0 |  | 0 | 0 | 0 | 0 | 0 | 0 |  | 0 | 0
|  |  | 0 | 0 |  | 0 | 0 | 0 | 0 | 0 | 0 |  | 0 | 0
|  |  | 0 | 0 |  | 0 | 0 | 0 | 0 | 0 | 0 |  | 0 | 0
|  |  | 0 | 0 |  | 0 | 0 | 0 | 0 | 0 | 0 |  | 0 | 0
|  |  | 0 | 0 |  | 0 | 0 | 0 | 0 | 0 | 0 |  | 0 | 0
|  |  | 0 | 0 |  | 0 | 0 | 0 | 0 | 0 | 0 |  | 0 | 0
|  |  | 0 | 0 |  | 0 | 0 | 0 | 0 | 0 | 0 |  | 0 | 0
|  |  | 0 | 0 |  | 0 | 0 | 0 | 0 | 0 | 0 |  | 0 | 0
|  |  | 0 | 0 |  | 0 | 0 | 0 | 0 | 0 | 0 |  | 0 | 0
|  |  | 0 | 0 |  | 0 | 0 | 0 | 0 | 0 | 0 |  | 0 | 0
|  |  | 0 | 0 |  | 0 | 0 | 0 | 0 | 0 | 0 |  | 0 | 0
|  |  | 0 | 0 |  | 0 | 0 | 0 | 0 | 0 | 0 |  | 0 | 0
|  |  | 0 | 0 |  | 0 | 0 | 0 | 0 | 0 | 0 |  | 0 | 0
|  |  | 0 | 0 |  | 0 | 0 | 0 | 0 | 0 | 0 |  | 0 | 0
|  |  | 0 | 0 |  | 0 | 0 | 0 | 0 | 0 | 0 |  | 0 | 0
|  |  | 0 | 0 |  | 0 | 0 | 0 | 0 | 0 | 0 |  | 0 | 0
|  |  | 0 | 0 |  | 0 | 0 | 0 | 0 | 0 | 0 |  | 0 | 0
|  |  | 0 | 0 |  | 0 | 0 | 0 | 0 | 0 | 0 |  | 0 | 0
|  |  | 0 | 0 |  | 0 | 0 | 0 | 0 | 0 | 0 |  | 0 | 0
|  |  | 0 | 0 |  | 0 | 0 | 0 | 0 | 0 | 0 |  | 0 | 0
|  |  | 0 | 0 |  | 0 | 0 | 0 | 0 | 0 | 0 |  | 0 | 0
|  |  | 0 | 0 |  | 0 | 0 | 0 | 0 | 0 | 0 |  | 0 | 0
|  |  | 0 | 0 |  | 0 | 0 | 0 | 0 | 0 | 0 |  | 0 | 0
|  |  | 0 | 0 |  | 0 | 0 | 0 | 0 | 0 | 0 |  | 0 | 0
|  |  | 0 | 0 |  | 0 | 0 | 0 | 0 | 0 | 0 |  | 0 | 0
|  |  | 0 | 0 |  | 0 | 0 | 0 | 0 | 0 | 0 |  | 0 | 0
|  |  | 0 | 0 |  | 0 | 0 | 0 | 0 | 0 | 0 |  | 0 | 0
|  |  | 0 | 0 |  | 0 | 0 | 0 | 0 | 0 | 0 |  | 0 | 0
|  |  | 0 | 0 |  | 0 | 0 | 0 | 0 | 0 | 0 |  | 0 | 0
|  |  | 0 | 0 |  | 0 | 0 | 0 | 0 | 0 | 0 |  | 0 | 0
|  |  | 0 | 0 |  | 0 | 0 | 0 | 0 | 0 | 0 |  | 0 | 0
|  |  | 0 | 0 |  | 0 | 0 | 0 | 0 | 0 | 0 |  | 0 | 0
|  |  | 0 | 0 |  | 0 | 0 | 0 | 0 | 0 | 0 |  | 0 | 0
|  |  | 0 | 0 |  | 0 | 0 | 0 | 0 | 0 | 0 |  | 0 | 0
|  |  | 0 | 0 |  | 0 | 0 | 0 | 0 | 0 | 0 |  | 0 | 0
|  |  | 0 | 0 |  | 0 | 0 | 0 | 0 | 0 | 0 |  | 0 | 0
|  |  | 0 | 0 |  | 0 | 0 | 0 | 0 | 0 | 0 |  | 0 | 0
|  |  | 0 | 0 |  | 0 | 0 | 0 | 0 | 0 | 0 |  | 0 | 0
|  |  | 0 | 0 |  | 0 | 0 | 0 | 0 | 0 | 0 |  | 0 | 0
|  |  | 0 | 0 |  | 0 | 0 | 0 | 0 | 0 | 0 |  | 0 | 0
|  |  | 0 | 0 |  | 0 | 0 | 0 | 0 | 0 | 0 |  | 0 | 0
|  |  | 0 | 0 |  | 0 | 0 | 0 | 0 | 0 | 0 |  | 0 | 0
|  |  | 0 | 0 |  | 0 | 0 | 0 | 0 | 0 | 0 |  | 0 | 0
|  |  | 0 | 0 |  | 0 | 0 | 0 | 0 | 0 | 0 |  | 0 | 0
|  |  | 0 | 0 |  | 0 | 0 | 0 | 0 | 0 | 0 |  | 0 | 0
|  |  | 0 | 0 |  | 0 | 0 | 0 | 0 | 0 | 0 |  | 0 | 0
|  |  | 0 | 0 |  | 0 | 0 | 0 | 0 | 0 | 0 |  | 0 | 0
|  |  | 0 | 0 |  | 0 | 0 | 0 | 0 | 0 | 0 |  | 0 | 0
|  |  | 0 | 0 |  | 0 | 0 | 0 | 0 | 0 | 0 |  | 0 | 0
|  |  | 0 | 0 |  | 0 | 0 | 0 | 0 | 0 | 0 |  | 0 | 0
|  |  | 0 | 0 |  | 0 | 0 | 0 | 0 | 0 | 0 |  | 0 | 0
|  |  | 0 | 0 |  | 0 | 0 | 0 | 0 | 0 | 0 |  | 0 | 0
|  |  | 0 | 0 |  | 0 | 0 | 0 | 0 | 0 | 0 |  | 0 | 0
|  |  | 0 | 0 |  | 0 | 0 | 0 | 0 | 0 | 0 |  | 0 | 0
|  |  | 0 | 0 |  | 0 | 0 | 0 | 0 | 0 | 0 |  | 0 | 0
|  |  | 0 | 0 |  | 0 | 0 | 0 | 0 | 0 | 0 |  | 0 | 0
|  |  | 0 | 0 |  | 0 | 0 | 0 | 0 | 0 | 0 |  | 0 | 0
|  |  | 0 | 0 |  | 0 | 0 | 0 | 0 | 0 | 0 |  | 0 | 0
|  |  | 0 | 0 |  | 0 | 0 | 0 | 0 | 0 | 0 |  | 0 | 0
|  |  | 0 | 0 |  | 0 | 0 | 0 | 0 | 0 | 0 |  | 0 | 0
|  |  | 0 | 0 |  | 0 | 0 | 0 | 0 | 0 | 0 |  | 0 | 0
|  |  | 0 | 0 |  | 0 | 0 | 0 | 0 | 0 | 0 |  | 0 | 0
|  |  | 0 | 0 |  | 0 | 0 | 0 | 0 | 0 | 0 |  | 0 | 0
|  |  | 0 | 0 |  | 0 | 0 | 0 | 0 | 0 | 0 |  | 0 | 0
|  |  | 0 | 0 |  | 0 | 0 | 0 | 0 | 0 | 0 |  | 0 | 0
|  |  | 0 | 0 |  | 0 | 0 | 0 | 0 | 0 | 0 |  | 0 | 0
|  |  | 0 | 0 |  | 0 | 0 | 0 | 0 | 0 | 0 |  | 0 | 0
|  |  | 0 | 0 |  | 0 | 0 | 0 | 0 | 0 | 0 |  | 0 | 0
|  |  | 0 | 0 |  | 0 | 0 | 0 | 0 | 0 | 0 |  | 0 | 0
|  |  | 0 | 0 |  | 0 | 0 | 0 | 0 | 0 | 0 |  | 0 | 0
|  |  | 0 | 0 |  | 0 | 0 | 0 | 0 | 0 | 0 |  | 0 | 0
|  |  | 0 | 0 |  | 0 | 0 | 0 | 0 | 0 | 0 |  | 0 | 0
|  |  | 0 | 0 |  | 0 | 0 | 0 | 0 | 0 | 0 |  | 0 | 0
|  |  | 0 | 0 |  | 0 | 0 | 0 | 0 | 0 | 0 |  | 0 | 0
|  |  | 0 | 0 |  | 0 | 0 | 0 | 0 | 0 | 0 |  | 0 | 0
|  |  | 0 | 0 |  | 0 | 0 | 0 | 0 | 0 | 0 |  | 0 | 0
|  |  | 0 | 0 |  | 0 | 0 | 0 | 0 | 0 | 0 |  | 0 | 0
|  |  | 0 | 0 |  | 0 | 0 | 0 | 0 | 0 | 0 |  | 0 | 0
|  |  | 0 | 0 |  | 0 | 0 | 0 | 0 | 0 | 0 |  | 0 | 0
|  |  | 0 | 0 |  | 0 | 0 | 0 | 0 | 0 | 0 |  | 0 | 0
|  |  | 0 | 0 |  | 0 | 0 | 0 | 0 | 0 | 0 |  | 0 | 0
|  |  | 0 | 0 |  | 0 | 0 | 0 | 0 | 0 | 0 |  | 0 | 0
|  |  | 0 | 0 |  | 0 | 0 | 0 | 0 | 0 | 0 |  | 0 | 0
|  |  | 0 | 0 |  | 0 | 0 | 0 | 0 | 0 | 0 |  | 0 | 0
|  |  | 0 | 0 |  | 0 | 0 | 0 | 0 | 0 | 0 |  | 0 | 0
|  |  | 0 | 0 |  | 0 | 0 | 0 | 0 | 0 | 0 |  | 0 | 0
|  |  | 0 | 0 |  | 0 | 0 | 0 | 0 | 0 | 0 |  | 0 | 0
|  |  | 0 | 0 |  | 0 | 0 | 0 | 0 | 0 | 0 |  | 0 | 0
|  |  | 0 | 0 |  | 0 | 0 | 0 | 0 | 0 | 0 |  | 0 | 0
|  |  | 0 | 0 |  | 0 | 0 | 0 | 0 | 0 | 0 |  | 0 | 0
|  |  | 0 | 0 |  | 0 | 0 | 0 | 0 | 0 | 0 |  | 0 | 0
|  |  | 0 | 0 |  | 0 | 0 | 0 | 0 | 0 | 0 |  | 0 | 0
|  |  | 0 | 0 |  | 0 | 0 | 0 | 0 | 0 | 0 |  | 0 | 0
|  |  | 0 | 0 |  | 0 | 0 | 0 | 0 | 0 | 0 |  | 0 | 0
|  |  | 0 | 0 |  | 0 | 0 | 0 | 0 | 0 | 0 |  | 0 | 0
|  |  | 0 | 0 |  | 0 | 0 | 0 | 0 | 0 | 0 |  | 0 | 0
|  |  | 0 | 0 |  | 0 | 0 | 0 | 0 | 0 | 0 |  | 0 | 0
|  |  | 0 | 0 |  | 0 | 0 | 0 | 0 | 0 | 0 |  | 0 | 0
|  |  | 0 | 0 |  | 0 | 0 | 0 | 0 | 0 | 0 |  | 0 | 0
|  |  | 0 | 0 |  | 0 | 0 | 0 | 0 | 0 | 0 |  | 0 | 0
|  |  | 0 | 0 |  | 0 | 0 | 0 | 0 | 0 | 0 |  | 0 | 0
|  |  | 0 | 0 |  | 0 | 0 | 0 | 0 | 0 | 0 |  | 0 | 0
|  |  | 0 | 0 |  | 0 | 0 | 0 | 0 | 0 | 0 |  | 0 | 0
|  |  | 0 | 0 |  | 0 | 0 | 0 | 0 | 0 | 0 |  | 0 | 0
|  |  | 0 | 0 |  | 0 | 0 | 0 | 0 | 0 | 0 |  | 0 | 0
|  |  | 0 | 0 |  | 0 | 0 | 0 | 0 | 0 | 0 |  | 0 | 0
|  |  | 0 | 0 |  | 0 | 0 | 0 | 0 | 0 | 0 |  | 0 | 0
|  |  | 0 | 0 |  | 0 | 0 | 0 | 0 | 0 | 0 |  | 0 | 0
|  |  | 0 | 0 |  | 0 | 0 | 0 | 0 | 0 | 0 |  | 0 | 0
|  |  | 0 | 0 |  | 0 | 0 | 0 | 0 | 0 | 0 |  | 0 | 0
|  |  | 0 | 0 |  | 0 | 0 | 0 | 0 | 0 | 0 |  | 0 | 0
|  |  | 0 | 0 |  | 0 | 0 | 0 | 0 | 0 | 0 |  | 0 | 0
|  |  | 0 | 0 |  | 0 | 0 | 0 | 0 | 0 | 0 |  | 0 | 0
|  |  | 0 | 0 |  | 0 | 0 | 0 | 0 | 0 | 0 |  | 0 | 0
|  |  | 0 | 0 |  | 0 | 0 | 0 | 0 | 0 | 0 |  | 0 | 0
|  |  | 0 | 0 |  | 0 | 0 | 0 | 0 | 0 | 0 |  | 0 | 0
|  |  | 0 | 0 |  | 0 | 0 | 0 | 0 | 0 | 0 |  | 0 | 0
|  |  | 0 | 0 |  | 0 | 0 | 0 | 0 | 0 | 0 |  | 0 | 0
|  |  | 0 | 0 |  | 0 | 0 | 0 | 0 | 0 | 0 |  | 0 | 0
|  |  | 0 | 0 |  | 0 | 0 | 0 | 0 | 0 | 0 |  | 0 | 0
|  |  | 0 | 0 |  | 0 | 0 | 0 | 0 | 0 | 0 |  | 0 | 0
|  |  | 0 | 0 |  | 0 | 0 | 0 | 0 | 0 | 0 |  | 0 | 0
|  |  | 0 | 0 |  | 0 | 0 | 0 | 0 | 0 | 0 |  | 0 | 0
|  |  | 0 | 0 |  | 0 | 0 | 0 | 0 | 0 | 0 |  | 0 | 0
|  |  | 0 | 0 |  | 0 | 0 | 0 | 0 | 0 | 0 |  | 0 | 0
|  |  | 0 | 0 |  | 0 | 0 | 0 | 0 | 0 | 0 |  | 0 | 0
|  |  | 0 | 0 |  | 0 | 0 | 0 | 0 | 0 | 0 |  | 0 | 0
|  |  | 0 | 0 |  | 0 | 0 | 0 | 0 | 0 | 0 |  | 0 | 0
|  |  | 0 | 0 |  | 0 | 0 | 0 | 0 | 0 | 0 |  | 0 | 0
|  |  | 0 | 0 |  | 0 | 0 | 0 | 0 | 0 | 0 |  | 0 | 0
|  |  | 0 | 0 |  | 0 | 0 | 0 | 0 | 0 | 0 |  | 0 | 0
|  |  | 0 | 0 |  | 0 | 0 | 0 | 0 | 0 | 0 |  | 0 | 0
|  |  | 0 | 0 |  | 0 | 0 | 0 | 0 | 0 | 0 |  | 0 | 0
|  |  | 0 | 0 |  | 0 | 0 | 0 | 0 | 0 | 0 |  | 0 | 0
|  |  | 0 | 0 |  | 0 | 0 | 0 | 0 | 0 | 0 |  | 0 | 0
|  |  | 0 | 0 |  | 0 | 0 | 0 | 0 | 0 | 0 |  | 0 | 0
|  |  | 0 | 0 |  | 0 | 0 | 0 | 0 | 0 | 0 |  | 0 | 0
|  |  | 0 | 0 |  | 0 | 0 | 0 | 0 | 0 | 0 |  | 0 | 0
|  |  | 0 | 0 |  | 0 | 0 | 0 | 0 | 0 | 0 |  | 0 | 0
|  |  | 0 | 0 |  | 0 | 0 | 0 | 0 | 0 | 0 |  | 0 | 0
|  |  | 0 | 0 |  | 0 | 0 | 0 | 0 | 0 | 0 |  | 0 | 0
|  |  | 0 | 0 |  | 0 | 0 | 0 | 0 | 0 | 0 |  | 0 | 0
|  |  | 0 | 0 |  | 0 | 0 | 0 | 0 | 0 | 0 |  | 0 | 0
|  |  | 0 | 0 |  | 0 | 0 | 0 | 0 | 0 | 0 |  | 0 | 0
|  |  | 0 | 0 |  | 0 | 0 | 0 | 0 | 0 | 0 |  | 0 | 0
|  |  | 0 | 0 |  | 0 | 0 | 0 | 0 | 0 | 0 |  | 0 | 0
|  |  | 0 | 0 |  | 0 | 0 | 0 | 0 | 0 | 0 |  | 0 | 0
|  |  | 0 | 0 |  | 0 | 0 | 0 | 0 | 0 | 0 |  | 0 | 0
|  |  | 0 | 0 |  | 0 | 0 | 0 | 0 | 0 | 0 |  | 0 | 0
|  |  | 0 | 0 |  | 0 | 0 | 0 | 0 | 0 | 0 |  | 0 | 0
|  |  | 0 | 0 |  | 0 | 0 | 0 | 0 | 0 | 0 |  | 0 | 0
|  |  | 0 | 0 |  | 0 | 0 | 0 | 0 | 0 | 0 |  | 0 | 0
|  |  | 0 | 0 |  | 0 | 0 | 0 | 0 | 0 | 0 |  | 0 | 0
|  |  | 0 | 0 |  | 0 | 0 | 0 | 0 | 0 | 0 |  | 0 | 0
|  |  | 0 | 0 |  | 0 | 0 | 0 | 0 | 0 | 0 |  | 0 | 0
|  |  | 0 | 0 |  | 0 | 0 | 0 | 0 | 0 | 0 |  | 0 | 0
|  |  | 0 | 0 |  | 0 | 0 | 0 | 0 | 0 | 0 |  | 0 | 0
|  |  | 0 | 0 |  | 0 | 0 | 0 | 0 | 0 | 0 |  | 0 | 0
|  |  | 0 | 0 |  | 0 | 0 | 0 | 0 | 0 | 0 |  | 0 | 0
|  |  | 0 | 0 |  | 0 | 0 | 0 | 0 | 0 | 0 |  | 0 | 0
|  |  | 0 | 0 |  | 0 | 0 | 0 | 0 | 0 | 0 |  | 0 | 0
|  |  | 0 | 0 |  | 0 | 0 | 0 | 0 | 0 | 0 |  | 0 | 0
|  |  | 0 | 0 |  | 0 | 0 | 0 | 0 | 0 | 0 |  | 0 | 0
|  |  | 0 | 0 |  | 0 | 0 | 0 | 0 | 0 | 0 |  | 0 | 0
|  |  | 0 | 0 |  | 0 | 0 | 0 | 0 | 0 | 0 |  | 0 | 0
|  |  | 0 | 0 |  | 0 | 0 | 0 | 0 | 0 | 0 |  | 0 | 0
|  |  | 0 | 0 |  | 0 | 0 | 0 | 0 | 0 | 0 |  | 0 | 0
|  |  | 0 | 0 |  | 0 | 0 | 0 | 0 | 0 | 0 |  | 0 | 0
|  |  | 0 | 0 |  | 0 | 0 | 0 | 0 | 0 | 0 |  | 0 | 0
|  |  | 0 | 0 |  | 0 | 0 | 0 | 0 | 0 | 0 |  | 0 | 0
|  |  | 0 | 0 |  | 0 | 0 | 0 | 0 | 0 | 0 |  | 0 | 0
|  |  | 0 | 0 |  | 0 | 0 | 0 | 0 | 0 | 0 |  | 0 | 0
|  |  | 0 | 0 |  | 0 | 0 | 0 | 0 | 0 | 0 |  | 0 | 0
|  |  | 0 | 0 |  | 0 | 0 | 0 | 0 | 0 | 0 |  | 0 | 0
|  |  | 0 | 0 |  | 0 | 0 | 0 | 0 | 0 | 0 |  | 0 | 0
|  |  | 0 | 0 |  | 0 | 0 | 0 | 0 | 0 | 0 |  | 0 | 0
|  |  | 0 | 0 |  | 0 | 0 | 0 | 0 | 0 | 0 |  | 0 | 0
|  |  | 0 | 0 |  | 0 | 0 | 0 | 0 | 0 | 0 |  | 0 | 0
|  |  | 0 | 0 |  | 0 | 0 | 0 | 0 | 0 | 0 |  | 0 | 0
|  |  | 0 | 0 |  | 0 | 0 | 0 | 0 | 0 | 0 |  | 0 | 0
|  |  | 0 | 0 |  | 0 | 0 | 0 | 0 | 0 | 0 |  | 0 | 0
|  |  | 0 | 0 |  | 0 | 0 | 0 | 0 | 0 | 0 |  | 0 | 0
|  |  | 0 | 0 |  | 0 | 0 | 0 | 0 | 0 | 0 |  | 0 | 0
|  |  | 0 | 0 |  | 0 | 0 | 0 | 0 | 0 | 0 |  | 0 | 0
|  |  | 0 | 0 |  | 0 | 0 | 0 | 0 | 0 | 0 |  | 0 | 0
|  |  | 0 | 0 |  | 0 | 0 | 0 | 0 | 0 | 0 |  | 0 | 0
|  |  | 0 | 0 |  | 0 | 0 | 0 | 0 | 0 | 0 |  | 0 | 0
|  |  | 0 | 0 |  | 0 | 0 | 0 | 0 | 0 | 0 |  | 0 | 0
|  |  | 0 | 0 |  | 0 | 0 | 0 | 0 | 0 | 0 |  | 0 | 0
|  |  | 0 | 0 |  | 0 | 0 | 0 | 0 | 0 | 0 |  | 0 | 0
|  |  | 0 | 0 |  | 0 | 0 | 0 | 0 | 0 | 0 |  | 0 | 0
|  |  | 0 | 0 |  | 0 | 0 | 0 | 0 | 0 | 0 |  | 0 | 0
|  |  | 0 | 0 |  | 0 | 0 | 0 | 0 | 0 | 0 |  | 0 | 0
|  |  | 0 | 0 |  | 0 | 0 | 0 | 0 | 0 | 0 |  | 0 | 0
|  |  | 0 | 0 |  | 0 | 0 | 0 | 0 | 0 | 0 |  | 0 | 0
|  |  | 0 | 0 |  | 0 | 0 | 0 | 0 | 0 | 0 |  | 0 | 0
|  |  | 0 | 0 |  | 0 | 0 | 0 | 0 | 0 | 0 |  | 0 | 0
|  |  | 0 | 0 |  | 0 | 0 | 0 | 0 | 0 | 0 |  | 0 | 0
|  |  | 0 | 0 |  | 0 | 0 | 0 | 0 | 0 | 0 |  | 0 | 0
|  |  | 0 | 0 |  | 0 | 0 | 0 | 0 | 0 | 0 |  | 0 | 0
|  |  | 0 | 0 |  | 0 | 0 | 0 | 0 | 0 | 0 |  | 0 | 0
|  |  | 0 | 0 |  | 0 | 0 | 0 | 0 | 0 | 0 |  | 0 | 0
|  |  | 0 | 0 |  | 0 | 0 | 0 | 0 | 0 | 0 |  | 0 | 0
|  |  | 0 | 0 |  | 0 | 0 | 0 | 0 | 0 | 0 |  | 0 | 0
|  |  | 0 | 0 |  | 0 | 0 | 0 | 0 | 0 | 0 |  | 0 | 0
|  |  | 0 | 0 |  | 0 | 0 | 0 | 0 | 0 | 0 |  | 0 | 0
|  |  | 0 | 0 |  | 0 | 0 | 0 | 0 | 0 | 0 |  | 0 | 0
|  |  | 0 | 0 |  | 0 | 0 | 0 | 0 | 0 | 0 |  | 0 | 0
|  |  | 0 | 0 |  | 0 | 0 | 0 | 0 | 0 | 0 |  | 0 | 0
|  |  | 0 | 0 |  | 0 | 0 | 0 | 0 | 0 | 0 |  | 0 | 0
|  |  | 0 | 0 |  | 0 | 0 | 0 | 0 | 0 | 0 |  | 0 | 0
|  |  | 0 | 0 |  | 0 | 0 | 0 | 0 | 0 | 0 |  | 0 | 0
|  |  | 0 | 0 |  | 0 | 0 | 0 | 0 | 0 | 0 |  | 0 | 0
|  |  | 0 | 0 |  | 0 | 0 | 0 | 0 | 0 | 0 |  | 0 | 0
|  |  | 0 | 0 |  | 0 | 0 | 0 | 0 | 0 | 0 |  | 0 | 0
|  |  | 0 | 0 |  | 0 | 0 | 0 | 0 | 0 | 0 |  | 0 | 0
|  |  | 0 | 0 |  | 0 | 0 | 0 | 0 | 0 | 0 |  | 0 | 0
|  |  | 0 | 0 |  | 0 | 0 | 0 | 0 | 0 | 0 |  | 0 | 0
|  |  | 0 | 0 |  | 0 | 0 | 0 | 0 | 0 | 0 |  | 0 | 0
|  |  | 0 | 0 |  | 0 | 0 | 0 | 0 | 0 | 0 |  | 0 | 0
|  |  | 0 | 0 |  | 0 | 0 | 0 | 0 | 0 | 0 |  | 0 | 0
|  |  | 0 | 0 |  | 0 | 0 | 0 | 0 | 0 | 0 |  | 0 | 0
|  |  | 0 | 0 |  | 0 | 0 | 0 | 0 | 0 | 0 |  | 0 | 0
|  |  | 0 | 0 |  | 0 | 0 | 0 | 0 | 0 | 0 |  | 0 | 0
|  |  | 0 | 0 |  | 0 | 0 | 0 | 0 | 0 | 0 |  | 0 | 0
|  |  | 0 | 0 |  | 0 | 0 | 0 | 0 | 0 | 0 |  | 0 | 0
|  |  | 0 | 0 |  | 0 | 0 | 0 | 0 | 0 | 0 |  | 0 | 0
|  |  | 0 | 0 |  | 0 | 0 | 0 | 0 | 0 | 0 |  | 0 | 0
|  |  | 0 | 0 |  | 0 | 0 | 0 | 0 | 0 | 0 |  | 0 | 0
|  |  | 0 | 0 |  | 0 | 0 | 0 | 0 | 0 | 0 |  | 0 | 0
|  |  | 0 | 0 |  | 0 | 0 | 0 | 0 | 0 | 0 |  | 0 | 0
|  |  | 0 | 0 |  | 0 | 0 | 0 | 0 | 0 | 0 |  | 0 | 0
|  |  | 0 | 0 |  | 0 | 0 | 0 | 0 | 0 | 0 |  | 0 | 0
|  |  | 0 | 0 |  | 0 | 0 | 0 | 0 | 0 | 0 |  | 0 | 0
|  |  | 0 | 0 |  | 0 | 0 | 0 | 0 | 0 | 0 |  | 0 | 0
|  |  | 0 | 0 |  | 0 | 0 | 0 | 0 | 0 | 0 |  | 0 | 0
|  |  | 0 | 0 |  | 0 | 0 | 0 | 0 | 0 | 0 |  | 0 | 0
|  |  | 0 | 0 |  | 0 | 0 | 0 | 0 | 0 | 0 |  | 0 | 0
|  |  | 0 | 0 |  | 0 | 0 | 0 | 0 | 0 | 0 |  | 0 | 0
|  |  | 0 | 0 |  | 0 | 0 | 0 | 0 | 0 | 0 |  | 0 | 0
|  |  | 0 | 0 |  | 0 | 0 | 0 | 0 | 0 | 0 |  | 0 | 0
|  |  | 0 | 0 |  | 0 | 0 | 0 | 0 | 0 | 0 |  | 0 | 0
|  |  | 0 | 0 |  | 0 | 0 | 0 | 0 | 0 | 0 |  | 0 | 0
|  |  | 0 | 0 |  | 0 | 0 | 0 | 0 | 0 | 0 |  | 0 | 0
|  |  | 0 | 0 |  | 0 | 0 | 0 | 0 | 0 | 0 |  | 0 | 0
|  |  | 0 | 0 |  | 0 | 0 | 0 | 0 | 0 | 0 |  | 0 | 0
|  |  | 0 | 0 |  | 0 | 0 | 0 | 0 | 0 | 0 |  | 0 | 0
|  |  | 0 | 0 |  | 0 | 0 | 0 | 0 | 0 | 0 |  | 0 | 0
|  |  | 0 | 0 |  | 0 | 0 | 0 | 0 | 0 | 0 |  | 0 | 0
|  |  | 0 | 0 |  | 0 | 0 | 0 | 0 | 0 | 0 |  | 0 | 0
|  |  | 0 | 0 |  | 0 | 0 | 0 | 0 | 0 | 0 |  | 0 | 0
|  |  | 0 | 0 |  | 0 | 0 | 0 | 0 | 0 | 0 |  | 0 | 0
|  |  | 0 | 0 |  | 0 | 0 | 0 | 0 | 0 | 0 |  | 0 | 0
|  |  | 0 | 0 |  | 0 | 0 | 0 | 0 | 0 | 0 |  | 0 | 0
|  |  | 0 | 0 |  | 0 | 0 | 0 | 0 | 0 | 0 |  | 0 | 0
|  |  | 0 | 0 |  | 0 | 0 | 0 | 0 | 0 | 0 |  | 0 | 0
|  |  | 0 | 0 |  | 0 | 0 | 0 | 0 | 0 | 0 |  | 0 | 0
|  |  | 0 | 0 |  | 0 | 0 | 0 | 0 | 0 | 0 |  | 0 | 0
|  |  | 0 | 0 |  | 0 | 0 | 0 | 0 | 0 | 0 |  | 0 | 0
|  |  | 0 | 0 |  | 0 | 0 | 0 | 0 | 0 | 0 |  | 0 | 0
|  |  | 0 | 0 |  | 0 | 0 | 0 | 0 | 0 | 0 |  | 0 | 0
|  |  | 0 | 0 |  | 0 | 0 | 0 | 0 | 0 | 0 |  | 0 | 0
|  |  | 0 | 0 |  | 0 | 0 | 0 | 0 | 0 | 0 |  | 0 | 0
|  |  | 0 | 0 |  | 0 | 0 | 0 | 0 | 0 | 0 |  | 0 | 0
|  |  | 0 | 0 |  | 0 | 0 | 0 | 0 | 0 | 0 |  | 0 | 0
|  |  | 0 | 0 |  | 0 | 0 | 0 | 0 | 0 | 0 |  | 0 | 0
|  |  | 0 | 0 |  | 0 | 0 | 0 | 0 | 0 | 0 |  | 0 | 0
|  |  | 0 | 0 |  | 0 | 0 | 0 | 0 | 0 | 0 |  | 0 | 0
|  |  | 0 | 0 |  | 0 | 0 | 0 | 0 | 0 | 0 |  | 0 | 0
|  |  | 0 | 0 |  | 0 | 0 | 0 | 0 | 0 | 0 |  | 0 | 0
|  |  | 0 | 0 |  | 0 | 0 | 0 | 0 | 0 | 0 |  | 0 | 0
|  |  | 0 | 0 |  | 0 | 0 | 0 | 0 | 0 | 0 |  | 0 | 0
|  |  | 0 | 0 |  | 0 | 0 | 0 | 0 | 0 | 0 |  | 0 | 0
|  |  | 0 | 0 |  | 0 | 0 | 0 | 0 | 0 | 0 |  | 0 | 0
|  |  | 0 | 0 |  | 0 | 0 | 0 | 0 | 0 | 0 |  | 0 | 0
|  |  | 0 | 0 |  | 0 | 0 | 0 | 0 | 0 | 0 |  | 0 | 0
|  |  | 0 | 0 |  | 0 | 0 | 0 | 0 | 0 | 0 |  | 0 | 0
|  |  | 0 | 0 |  | 0 | 0 | 0 | 0 | 0 | 0 |  | 0 | 0
|  |  | 0 | 0 |  | 0 | 0 | 0 | 0 | 0 | 0 |  | 0 | 0
|  |  | 0 | 0 |  | 0 | 0 | 0 | 0 | 0 | 0 |  | 0 | 0
|  |  | 0 | 0 |  | 0 | 0 | 0 | 0 | 0 | 0 |  | 0 | 0
|  |  | 0 | 0 |  | 0 | 0 | 0 | 0 | 0 | 0 |  | 0 | 0
|  |  | 0 | 0 |  | 0 | 0 | 0 | 0 | 0 | 0 |  | 0 | 0
|  |  | 0 | 0 |  | 0 | 0 | 0 | 0 | 0 | 0 |  | 0 | 0
|  |  | 0 | 0 |  | 0 | 0 | 0 | 0 | 0 | 0 |  | 0 | 0
|  |  | 0 | 0 |  | 0 | 0 | 0 | 0 | 0 | 0 |  | 0 | 0
|  |  | 0 | 0 |  | 0 | 0 | 0 | 0 | 0 | 0 |  | 0 | 0
|  |  | 0 | 0 |  | 0 | 0 | 0 | 0 | 0 | 0 |  | 0 | 0
|  |  | 0 | 0 |  | 0 | 0 | 0 | 0 | 0 | 0 |  | 0 | 0
|  |  | 0 | 0 |  | 0 | 0 | 0 | 0 | 0 | 0 |  | 0 | 0
|  |  | 0 | 0 |  | 0 | 0 | 0 | 0 | 0 | 0 |  | 0 | 0
|  |  | 0 | 0 |  | 0 | 0 | 0 | 0 | 0 | 0 |  | 0 | 0
|  |  | 0 | 0 |  | 0 | 0 | 0 | 0 | 0 | 0 |  | 0 | 0
|  |  | 0 | 0 |  | 0 | 0 | 0 | 0 | 0 | 0 |  | 0 | 0
|  |  | 0 | 0 |  | 0 | 0 | 0 | 0 | 0 | 0 |  | 0 | 0
|  |  | 0 | 0 |  | 0 | 0 | 0 | 0 | 0 | 0 |  | 0 | 0
|  |  | 0 | 0 |  | 0 | 0 | 0 | 0 | 0 | 0 |  | 0 | 0
|  |  | 0 | 0 |  | 0 | 0 | 0 | 0 | 0 | 0 |  | 0 | 0
|  |  | 0 | 0 |  | 0 | 0 | 0 | 0 | 0 | 0 |  | 0 | 0
|  |  | 0 | 0 |  | 0 | 0 | 0 | 0 | 0 | 0 |  | 0 | 0
|  |  | 0 | 0 |  | 0 | 0 | 0 | 0 | 0 | 0 |  | 0 | 0
|  |  | 0 | 0 |  | 0 | 0 | 0 | 0 | 0 | 0 |  | 0 | 0
|  |  | 0 | 0 |  | 0 | 0 | 0 | 0 | 0 | 0 |  | 0 | 0
|  |  | 0 | 0 |  | 0 | 0 | 0 | 0 | 0 | 0 |  | 0 | 0
|  |  | 0 | 0 |  | 0 | 0 | 0 | 0 | 0 | 0 |  | 0 | 0
|  |  | 0 | 0 |  | 0 | 0 | 0 | 0 | 0 | 0 |  | 0 | 0
|  |  | 0 | 0 |  | 0 | 0 | 0 | 0 | 0 | 0 |  | 0 | 0
|  |  | 0 | 0 |  | 0 | 0 | 0 | 0 | 0 | 0 |  | 0 | 0
|  |  | 0 | 0 |  | 0 | 0 | 0 | 0 | 0 | 0 |  | 0 | 0
|  |  | 0 | 0 |  | 0 | 0 | 0 | 0 | 0 | 0 |  | 0 | 0
|  |  | 0 | 0 |  | 0 | 0 | 0 | 0 | 0 | 0 |  | 0 | 0
|  |  | 0 | 0 |  | 0 | 0 | 0 | 0 | 0 | 0 |  | 0 | 0
|  |  | 0 | 0 |  | 0 | 0 | 0 | 0 | 0 | 0 |  | 0 | 0
|  |  | 0 | 0 |  | 0 | 0 | 0 | 0 | 0 | 0 |  | 0 | 0
|  |  | 0 | 0 |  | 0 | 0 | 0 | 0 | 0 | 0 |  | 0 | 0
|  |  | 0 | 0 |  | 0 | 0 | 0 | 0 | 0 | 0 |  | 0 | 0
|  |  | 0 | 0 |  | 0 | 0 | 0 | 0 | 0 | 0 |  | 0 | 0
|  |  | 0 | 0 |  | 0 | 0 | 0 | 0 | 0 | 0 |  | 0 | 0
|  |  | 0 | 0 |  | 0 | 0 | 0 | 0 | 0 | 0 |  | 0 | 0
|  |  | 0 | 0 |  | 0 | 0 | 0 | 0 | 0 | 0 |  | 0 | 0
|  |  | 0 | 0 |  | 0 | 0 | 0 | 0 | 0 | 0 |  | 0 | 0
|  |  | 0 | 0 |  | 0 | 0 | 0 | 0 | 0 | 0 |  | 0 | 0
|  |  | 0 | 0 |  | 0 | 0 | 0 | 0 | 0 | 0 |  | 0 | 0
|  |  | 0 | 0 |  | 0 | 0 | 0 | 0 | 0 | 0 |  | 0 | 0
|  |  | 0 | 0 |  | 0 | 0 | 0 | 0 | 0 | 0 |  | 0 | 0
|  |  | 0 | 0 |  | 0 | 0 | 0 | 0 | 0 | 0 |  | 0 | 0
|  |  | 0 | 0 |  | 0 | 0 | 0 | 0 | 0 | 0 |  | 0 | 0
|  |  | 0 | 0 |  | 0 | 0 | 0 | 0 | 0 | 0 |  | 0 | 0
|  |  | 0 | 0 |  | 0 | 0 | 0 | 0 | 0 | 0 |  | 0 | 0
|  |  | 0 | 0 |  | 0 | 0 | 0 | 0 | 0 | 0 |  | 0 | 0
|  |  | 0 | 0 |  | 0 | 0 | 0 | 0 | 0 | 0 |  | 0 | 0
|  |  | 0 | 0 |  | 0 | 0 | 0 | 0 | 0 | 0 |  | 0 | 0
|  |  | 0 | 0 |  | 0 | 0 | 0 | 0 | 0 | 0 |  | 0 | 0
|  |  | 0 | 0 |  | 0 | 0 | 0 | 0 | 0 | 0 |  | 0 | 0
|  |  | 0 | 0 |  | 0 | 0 | 0 | 0 | 0 | 0 |  | 0 | 0
|  |  | 0 | 0 |  | 0 | 0 | 0 | 0 | 0 | 0 |  | 0 | 0
|  |  | 0 | 0 |  | 0 | 0 | 0 | 0 | 0 | 0 |  | 0 | 0
|  |  | 0 | 0 |  | 0 | 0 | 0 | 0 | 0 | 0 |  | 0 | 0
|  |  | 0 | 0 |  | 0 | 0 | 0 | 0 | 0 | 0 |  | 0 | 0
|  |  | 0 | 0 |  | 0 | 0 | 0 | 0 | 0 | 0 |  | 0 | 0
|  |  | 0 | 0 |  | 0 | 0 | 0 | 0 | 0 | 0 |  | 0 | 0
|  |  | 0 | 0 |  | 0 | 0 | 0 | 0 | 0 | 0 |  | 0 | 0
|  |  | 0 | 0 |  | 0 | 0 | 0 | 0 | 0 | 0 |  | 0 | 0
|  |  | 0 | 0 |  | 0 | 0 | 0 | 0 | 0 | 0 |  | 0 | 0
|  |  | 0 | 0 |  | 0 | 0 | 0 | 0 | 0 | 0 |  | 0 | 0
|  |  | 0 | 0 |  | 0 | 0 | 0 | 0 | 0 | 0 |  | 0 | 0
|  |  | 0 | 0 |  | 0 | 0 | 0 | 0 | 0 | 0 |  | 0 | 0
|  |  | 0 | 0 |  | 0 | 0 | 0 | 0 | 0 | 0 |  | 0 | 0
|  |  | 0 | 0 |  | 0 | 0 | 0 | 0 | 0 | 0 |  | 0 | 0
|  |  | 0 | 0 |  | 0 | 0 | 0 | 0 | 0 | 0 |  | 0 | 0
|  |  | 0 | 0 |  | 0 | 0 | 0 | 0 | 0 | 0 |  | 0 | 0
|  |  | 0 | 0 |  | 0 | 0 | 0 | 0 | 0 | 0 |  | 0 | 0
|  |  | 0 | 0 |  | 0 | 0 | 0 | 0 | 0 | 0 |  | 0 | 0
|  |  | 0 | 0 |  | 0 | 0 | 0 | 0 | 0 | 0 |  | 0 | 0
|  |  | 0 | 0 |  | 0 | 0 | 0 | 0 | 0 | 0 |  | 0 | 0
|  |  | 0 | 0 |  | 0 | 0 | 0 | 0 | 0 | 0 |  | 0 | 0
|  |  | 0 | 0 |  | 0 | 0 | 0 | 0 | 0 | 0 |  | 0 | 0
|  |  | 0 | 0 |  | 0 | 0 | 0 | 0 | 0 | 0 |  | 0 | 0
|  |  | 0 | 0 |  | 0 | 0 | 0 | 0 | 0 | 0 |  | 0 | 0
|  |  | 0 | 0 |  | 0 | 0 | 0 | 0 | 0 | 0 |  | 0 | 0
|  |  | 0 | 0 |  | 0 | 0 | 0 | 0 | 0 | 0 |  | 0 | 0
|  |  | 0 | 0 |  | 0 | 0 | 0 | 0 | 0 | 0 |  | 0 | 0
|  |  | 0 | 0 |  | 0 | 0 | 0 | 0 | 0 | 0 |  | 0 | 0
|  |  | 0 | 0 |  | 0 | 0 | 0 | 0 | 0 | 0 |  | 0 | 0
|  |  | 0 | 0 |  | 0 | 0 | 0 | 0 | 0 | 0 |  | 0 | 0
|  |  | 0 | 0 |  | 0 | 0 | 0 | 0 | 0 | 0 |  | 0 | 0
|  |  | 0 | 0 |  | 0 | 0 | 0 | 0 | 0 | 0 |  | 0 | 0
|  |  | 0 | 0 |  | 0 | 0 | 0 | 0 | 0 | 0 |  | 0 | 0
|  |  | 0 | 0 |  | 0 | 0 | 0 | 0 | 0 | 0 |  | 0 | 0
|  |  | 0 | 0 |  | 0 | 0 | 0 | 0 | 0 | 0 |  | 0 | 0
|  |  | 0 | 0 |  | 0 | 0 | 0 | 0 | 0 | 0 |  | 0 | 0
|  |  | 0 | 0 |  | 0 | 0 | 0 | 0 | 0 | 0 |  | 0 | 0
|  |  | 0 | 0 |  | 0 | 0 | 0 | 0 | 0 | 0 |  | 0 | 0
|  |  | 0 | 0 |  | 0 | 0 | 0 | 0 | 0 | 0 |  | 0 | 0
|  |  | 0 | 0 |  | 0 | 0 | 0 | 0 | 0 | 0 |  | 0 | 0
|  |  | 0 | 0 |  | 0 | 0 | 0 | 0 | 0 | 0 |  | 0 | 0
|  |  | 0 | 0 |  | 0 | 0 | 0 | 0 | 0 | 0 |  | 0 | 0
|  |  | 0 | 0 |  | 0 | 0 | 0 | 0 | 0 | 0 |  | 0 | 0
|  |  | 0 | 0 |  | 0 | 0 | 0 | 0 | 0 | 0 |  | 0 | 0
|  |  | 0 | 0 |  | 0 | 0 | 0 | 0 | 0 | 0 |  | 0 | 0
|  |  | 0 | 0 |  | 0 | 0 | 0 | 0 | 0 | 0 |  | 0 | 0
|  |  | 0 | 0 |  | 0 | 0 | 0 | 0 | 0 | 0 |  | 0 | 0
|  |  | 0 | 0 |  | 0 | 0 | 0 | 0 | 0 | 0 |  | 0 | 0
|  |  | 0 | 0 |  | 0 | 0 | 0 | 0 | 0 | 0 |  | 0 | 0
|  |  | 0 | 0 |  | 0 | 0 | 0 | 0 | 0 | 0 |  | 0 | 0
|  |  | 0 | 0 |  | 0 | 0 | 0 | 0 | 0 | 0 |  | 0 | 0
|  |  | 0 | 0 |  | 0 | 0 | 0 | 0 | 0 | 0 |  | 0 | 0
|  |  | 0 | 0 |  | 0 | 0 | 0 | 0 | 0 | 0 |  | 0 | 0
|  |  | 0 | 0 |  | 0 | 0 | 0 | 0 | 0 | 0 |  | 0 | 0
|  |  | 0 | 0 |  | 0 | 0 | 0 | 0 | 0 | 0 |  | 0 | 0
|  |  | 0 | 0 |  | 0 | 0 | 0 | 0 | 0 | 0 |  | 0 | 0
|  |  | 0 | 0 |  | 0 | 0 | 0 | 0 | 0 | 0 |  | 0 | 0
|  |  | 0 | 0 |  | 0 | 0 | 0 | 0 | 0 | 0 |  | 0 | 0
|  |  | 0 | 0 |  | 0 | 0 | 0 | 0 | 0 | 0 |  | 0 | 0
|  |  | 0 | 0 |  | 0 | 0 | 0 | 0 | 0 | 0 |  | 0 | 0
|  |  | 0 | 0 |  | 0 | 0 | 0 | 0 | 0 | 0 |  | 0 | 0
|  |  | 0 | 0 |  | 0 | 0 | 0 | 0 | 0 | 0 |  | 0 | 0
|  |  | 0 | 0 |  | 0 | 0 | 0 | 0 | 0 | 0 |  | 0 | 0
|  |  | 0 | 0 |  | 0 | 0 | 0 | 0 | 0 | 0 |  | 0 | 0
|  |  | 0 | 0 |  | 0 | 0 | 0 | 0 | 0 | 0 |  | 0 | 0
|  |  | 0 | 0 |  | 0 | 0 | 0 | 0 | 0 | 0 |  | 0 | 0
|  |  | 0 | 0 |  | 0 | 0 | 0 | 0 | 0 | 0 |  | 0 | 0
|  |  | 0 | 0 |  | 0 | 0 | 0 | 0 | 0 | 0 |  | 0 | 0
|  |  | 0 | 0 |  | 0 | 0 | 0 | 0 | 0 | 0 |  | 0 | 0
|  |  | 0 | 0 |  | 0 | 0 | 0 | 0 | 0 | 0 |  | 0 | 0
|  |  | 0 | 0 |  | 0 | 0 | 0 | 0 | 0 | 0 |  | 0 | 0
|  |  | 0 | 0 |  | 0 | 0 | 0 | 0 | 0 | 0 |  | 0 | 0
|  |  | 0 | 0 |  | 0 | 0 | 0 | 0 | 0 | 0 |  | 0 | 0
|  |  | 0 | 0 |  | 0 | 0 | 0 | 0 | 0 | 0 |  | 0 | 0
|  |  | 0 | 0 |  | 0 | 0 | 0 | 0 | 0 | 0 |  | 0 | 0
|  |  | 0 | 0 |  | 0 | 0 | 0 | 0 | 0 | 0 |  | 0 | 0
|  |  | 0 | 0 |  | 0 | 0 | 0 | 0 | 0 | 0 |  | 0 | 0
|  |  | 0 | 0 |  | 0 | 0 | 0 | 0 | 0 | 0 |  | 0 | 0
|  |  | 0 | 0 |  | 0 | 0 | 0 | 0 | 0 | 0 |  | 0 | 0
|  |  | 0 | 0 |  | 0 | 0 | 0 | 0 | 0 | 0 |  | 0 | 0
|  |  | 0 | 0 |  | 0 | 0 | 0 | 0 | 0 | 0 |  | 0 | 0
|  |  | 0 | 0 |  | 0 | 0 | 0 | 0 | 0 | 0 |  | 0 | 0
|  |  | 0 | 0 |  | 0 | 0 | 0 | 0 | 0 | 0 |  | 0 | 0
|  |  | 0 | 0 |  | 0 | 0 | 0 | 0 | 0 | 0 |  | 0 | 0
|  |  | 0 | 0 |  | 0 | 0 | 0 | 0 | 0 | 0 |  | 0 | 0
|  |  | 0 | 0 |  | 0 | 0 | 0 | 0 | 0 | 0 |  | 0 | 0
|  |  | 0 | 0 |  | 0 | 0 | 0 | 0 | 0 | 0 |  | 0 | 0
|  |  | 0 | 0 |  | 0 | 0 | 0 | 0 | 0 | 0 |  | 0 | 0
|  |  | 0 | 0 |  | 0 | 0 | 0 | 0 | 0 | 0 |  | 0 | 0
|  |  | 0 | 0 |  | 0 | 0 | 0 | 0 | 0 | 0 |  | 0 | 0
|  |  | 0 | 0 |  | 0 | 0 | 0 | 0 | 0 | 0 |  | 0 | 0
|  |  | 0 | 0 |  | 0 | 0 | 0 | 0 | 0 | 0 |  | 0 | 0
|  |  | 0 | 0 |  | 0 | 0 | 0 | 0 | 0 | 0 |  | 0 | 0
|  |  | 0 | 0 |  | 0 | 0 | 0 | 0 | 0 | 0 |  | 0 | 0
|  |  | 0 | 0 |  | 0 | 0 | 0 | 0 | 0 | 0 |  | 0 | 0
|  |  | 0 | 0 |  | 0 | 0 | 0 | 0 | 0 | 0 |  | 0 | 0
|  |  | 0 | 0 |  | 0 | 0 | 0 | 0 | 0 | 0 |  | 0 | 0
|  |  | 0 | 0 |  | 0 | 0 | 0 | 0 | 0 | 0 |  | 0 | 0
|  |  | 0 | 0 |  | 0 | 0 | 0 | 0 | 0 | 0 |  | 0 | 0
|  |  | 0 | 0 |  | 0 | 0 | 0 | 0 | 0 | 0 |  | 0 | 0
|  |  | 0 | 0 |  | 0 | 0 | 0 | 0 | 0 | 0 |  | 0 | 0
|  |  | 0 | 0 |  | 0 | 0 | 0 | 0 | 0 | 0 |  | 0 | 0
|  |  | 0 | 0 |  | 0 | 0 | 0 | 0 | 0 | 0 |  | 0 | 0
|  |  | 0 | 0 |  | 0 | 0 | 0 | 0 | 0 | 0 |  | 0 | 0
|  |  | 0 | 0 |  | 0 | 0 | 0 | 0 | 0 | 0 |  | 0 | 0
|  |  | 0 | 0 |  | 0 | 0 | 0 | 0 | 0 | 0 |  | 0 | 0
|  |  | 0 | 0 |  | 0 | 0 | 0 | 0 | 0 | 0 |  | 0 | 0
|  |  | 0 | 0 |  | 0 | 0 | 0 | 0 | 0 | 0 |  | 0 | 0
|  |  | 0 | 0 |  | 0 | 0 | 0 | 0 | 0 | 0 |  | 0 | 0
|  |  | 0 | 0 |  | 0 | 0 | 0 | 0 | 0 | 0 |  | 0 | 0
|  |  | 0 | 0 |  | 0 | 0 | 0 | 0 | 0 | 0 |  | 0 | 0
|  |  | 0 | 0 |  | 0 | 0 | 0 | 0 | 0 | 0 |  | 0 | 0
|  |  | 0 | 0 |  | 0 | 0 | 0 | 0 | 0 | 0 |  | 0 | 0
|  |  | 0 | 0 |  | 0 | 0 | 0 | 0 | 0 | 0 |  | 0 | 0
|  |  | 0 | 0 |  | 0 | 0 | 0 | 0 | 0 | 0 |  | 0 | 0
|  |  | 0 | 0 |  | 0 | 0 | 0 | 0 | 0 | 0 |  | 0 | 0
|  |  | 0 | 0 |  | 0 | 0 | 0 | 0 | 0 | 0 |  | 0 | 0
|  |  | 0 | 0 |  | 0 | 0 | 0 | 0 | 0 | 0 |  | 0 | 0
|  |  | 0 | 0 |  | 0 | 0 | 0 | 0 | 0 | 0 |  | 0 | 0
|  |  | 0 | 0 |  | 0 | 0 | 0 | 0 | 0 | 0 |  | 0 | 0
|  |  | 0 | 0 |  | 0 | 0 | 0 | 0 | 0 | 0 |  | 0 | 0
|  |  | 0 | 0 |  | 0 | 0 | 0 | 0 | 0 | 0 |  | 0 | 0
|  |  | 0 | 0 |  | 0 | 0 | 0 | 0 | 0 | 0 |  | 0 | 0
|  |  | 0 | 0 |  | 0 | 0 | 0 | 0 | 0 | 0 |  | 0 | 0
|  |  | 0 | 0 |  | 0 | 0 | 0 | 0 | 0 | 0 |  | 0 | 0
|  |  | 0 | 0 |  | 0 | 0 | 0 | 0 | 0 | 0 |  | 0 | 0
|  |  | 0 | 0 |  | 0 | 0 | 0 | 0 | 0 | 0 |  | 0 | 0
|  |  | 0 | 0 |  | 0 | 0 | 0 | 0 | 0 | 0 |  | 0 | 0
|  |  | 0 | 0 |  | 0 | 0 | 0 | 0 | 0 | 0 |  | 0 | 0
|  |  | 0 | 0 |  | 0 | 0 | 0 | 0 | 0 | 0 |  | 0 | 0
|  |  | 0 | 0 |  | 0 | 0 | 0 | 0 | 0 | 0 |  | 0 | 0
|  |  | 0 | 0 |  | 0 | 0 | 0 | 0 | 0 | 0 |  | 0 | 0
|  |  | 0 | 0 |  | 0 | 0 | 0 | 0 | 0 | 0 |  | 0 | 0
|  |  | 0 | 0 |  | 0 | 0 | 0 | 0 | 0 | 0 |  | 0 | 0
|  |  | 0 | 0 |  | 0 | 0 | 0 | 0 | 0 | 0 |  | 0 | 0
|  |  | 0 | 0 |  | 0 | 0 | 0 | 0 | 0 | 0 |  | 0 | 0
|  |  | 0 | 0 |  | 0 | 0 | 0 | 0 | 0 | 0 |  | 0 | 0
|  |  | 0 | 0 |  | 0 | 0 | 0 | 0 | 0 | 0 |  | 0 | 0
|  |  | 0 | 0 |  | 0 | 0 | 0 | 0 | 0 | 0 |  | 0 | 0
|  |  | 0 | 0 |  | 0 | 0 | 0 | 0 | 0 | 0 |  | 0 | 0
|  |  | 0 | 0 |  | 0 | 0 | 0 | 0 | 0 | 0 |  | 0 | 0
|  |  | 0 | 0 |  | 0 | 0 | 0 | 0 | 0 | 0 |  | 0 | 0
|  |  | 0 | 0 |  | 0 | 0 | 0 | 0 | 0 | 0 |  | 0 | 0
|  |  | 0 | 0 |  | 0 | 0 | 0 | 0 | 0 | 0 |  | 0 | 0
|  |  | 0 | 0 |  | 0 | 0 | 0 | 0 | 0 | 0 |  | 0 | 0
|  |  | 0 | 0 |  | 0 | 0 | 0 | 0 | 0 | 0 |  | 0 | 0
|  |  | 0 | 0 |  | 0 | 0 | 0 | 0 | 0 | 0 |  | 0 | 0
|  |  | 0 | 0 |  | 0 | 0 | 0 | 0 | 0 | 0 |  | 0 | 0
|  |  | 0 | 0 |  | 0 | 0 | 0 | 0 | 0 | 0 |  | 0 | 0
|  |  | 0 | 0 |  | 0 | 0 | 0 | 0 | 0 | 0 |  | 0 | 0
|  |  | 0 | 0 |  | 0 | 0 | 0 | 0 | 0 | 0 |  | 0 | 0
|  |  | 0 | 0 |  | 0 | 0 | 0 | 0 | 0 | 0 |  | 0 | 0
|  |  | 0 | 0 |  | 0 | 0 | 0 | 0 | 0 | 0 |  | 0 | 0
|  |  | 0 | 0 |  | 0 | 0 | 0 | 0 | 0 | 0 |  | 0 | 0
|  |  | 0 | 0 |  | 0 | 0 | 0 | 0 | 0 | 0 |  | 0 | 0
|  |  | 0 | 0 |  | 0 | 0 | 0 | 0 | 0 | 0 |  | 0 | 0
|  |  | 0 | 0 |  | 0 | 0 | 0 | 0 | 0 | 0 |  | 0 | 0
|  |  | 0 | 0 |  | 0 | 0 | 0 | 0 | 0 | 0 |  | 0 | 0
|  |  | 0 | 0 |  | 0 | 0 | 0 | 0 | 0 | 0 |  | 0 | 0
|  |  | 0 | 0 |  | 0 | 0 | 0 | 0 | 0 | 0 |  | 0 | 0
|  |  | 0 | 0 |  | 0 | 0 | 0 | 0 | 0 | 0 |  | 0 | 0
|  |  | 0 | 0 |  | 0 | 0 | 0 | 0 | 0 | 0 |  | 0 | 0
|  |  | 0 | 0 |  | 0 | 0 | 0 | 0 | 0 | 0 |  | 0 | 0
|  |  | 0 | 0 |  | 0 | 0 | 0 | 0 | 0 | 0 |  | 0 | 0
|  |  | 0 | 0 |  | 0 | 0 | 0 | 0 | 0 | 0 |  | 0 | 0
|  |  | 0 | 0 |  | 0 | 0 | 0 | 0 | 0 | 0 |  | 0 | 0
|  |  | 0 | 0 |  | 0 | 0 | 0 | 0 | 0 | 0 |  | 0 | 0
|  |  | 0 | 0 |  | 0 | 0 | 0 | 0 | 0 | 0 |  | 0 | 0
|  |  | 0 | 0 |  | 0 | 0 | 0 | 0 | 0 | 0 |  | 0 | 0
|  |  | 0 | 0 |  | 0 | 0 | 0 | 0 | 0 | 0 |  | 0 | 0
|  |  | 0 | 0 |  | 0 | 0 | 0 | 0 | 0 | 0 |  | 0 | 0
|  |  | 0 | 0 |  | 0 | 0 | 0 | 0 | 0 | 0 |  | 0 | 0
|  |  | 0 | 0 |  | 0 | 0 | 0 | 0 | 0 | 0 |  | 0 | 0
|  |  | 0 | 0 |  | 0 | 0 | 0 | 0 | 0 | 0 |  | 0 | 0
|  |  | 0 | 0 |  | 0 | 0 | 0 | 0 | 0 | 0 |  | 0 | 0
|  |  | 0 | 0 |  | 0 | 0 | 0 | 0 | 0 | 0 |  | 0 | 0
|  |  | 0 | 0 |  | 0 | 0 | 0 | 0 | 0 | 0 |  | 0 | 0
|  |  | 0 | 0 |  | 0 | 0 | 0 | 0 | 0 | 0 |  | 0 | 0
|  |  | 0 | 0 |  | 0 | 0 | 0 | 0 | 0 | 0 |  | 0 | 0
|  |  | 0 | 0 |  | 0 | 0 | 0 | 0 | 0 | 0 |  | 0 | 0
|  |  | 0 | 0 |  | 0 | 0 | 0 | 0 | 0 | 0 |  | 0 | 0
|  |  | 0 | 0 |  | 0 | 0 | 0 | 0 | 0 | 0 |  | 0 | 0
|  |  | 0 | 0 |  | 0 | 0 | 0 | 0 | 0 | 0 |  | 0 | 0
|  |  | 0 | 0 |  | 0 | 0 | 0 | 0 | 0 | 0 |  | 0 | 0
|  |  | 0 | 0 |  | 0 | 0 | 0 | 0 | 0 | 0 |  | 0 | 0
|  |  | 0 | 0 |  | 0 | 0 | 0 | 0 | 0 | 0 |  | 0 | 0
|  |  | 0 | 0 |  | 0 | 0 | 0 | 0 | 0 | 0 |  | 0 | 0
|  |  | 0 | 0 |  | 0 | 0 | 0 | 0 | 0 | 0 |  | 0 | 0
|  |  | 0 | 0 |  | 0 | 0 | 0 | 0 | 0 | 0 |  | 0 | 0
|  |  | 0 | 0 |  | 0 | 0 | 0 | 0 | 0 | 0 |  | 0 | 0
|  |  | 0 | 0 |  | 0 | 0 | 0 | 0 | 0 | 0 |  | 0 | 0
|  |  | 0 | 0 |  | 0 | 0 | 0 | 0 | 0 | 0 |  | 0 | 0
|  |  | 0 | 0 |  | 0 | 0 | 0 | 0 | 0 | 0 |  | 0 | 0
|  |  | 0 | 0 |  | 0 | 0 | 0 | 0 | 0 | 0 |  | 0 | 0
|  |  | 0 | 0 |  | 0 | 0 | 0 | 0 | 0 | 0 |  | 0 | 0
|  |  | 0 | 0 |  | 0 | 0 | 0 | 0 | 0 | 0 |  | 0 | 0
|  |  | 0 | 0 |  | 0 | 0 | 0 | 0 | 0 | 0 |  | 0 | 0
|  |  | 0 | 0 |  | 0 | 0 | 0 | 0 | 0 | 0 |  | 0 | 0
|  |  | 0 | 0 |  | 0 | 0 | 0 | 0 | 0 | 0 |  | 0 | 0
|  |  | 0 | 0 |  | 0 | 0 | 0 | 0 | 0 | 0 |  | 0 | 0
|  |  | 0 | 0 |  | 0 | 0 | 0 | 0 | 0 | 0 |  | 0 | 0
|  |  | 0 | 0 |  | 0 | 0 | 0 | 0 | 0 | 0 |  | 0 | 0
|  |  | 0 | 0 |  | 0 | 0 | 0 | 0 | 0 | 0 |  | 0 | 0
|  |  | 0 | 0 |  | 0 | 0 | 0 | 0 | 0 | 0 |  | 0 | 0
|  |  | 0 | 0 |  | 0 | 0 | 0 | 0 | 0 | 0 |  | 0 | 0
|  |  | 0 | 0 |  | 0 | 0 | 0 | 0 | 0 | 0 |  | 0 | 0
|  |  | 0 | 0 |  | 0 | 0 | 0 | 0 | 0 | 0 |  | 0 | 0
|  |  | 0 | 0 |  | 0 | 0 | 0 | 0 | 0 | 0 |  | 0 | 0
|  |  | 0 | 0 |  | 0 | 0 | 0 | 0 | 0 | 0 |  | 0 | 0
|  |  | 0 | 0 |  | 0 | 0 | 0 | 0 | 0 | 0 |  | 0 | 0
|  |  | 0 | 0 |  | 0 | 0 | 0 | 0 | 0 | 0 |  | 0 | 0
|  |  | 0 | 0 |  | 0 | 0 | 0 | 0 | 0 | 0 |  | 0 | 0
|  |  | 0 | 0 |  | 0 | 0 | 0 | 0 | 0 | 0 |  | 0 | 0
|  |  | 0 | 0 |  | 0 | 0 | 0 | 0 | 0 | 0 |  | 0 | 0
|  |  | 0 | 0 |  | 0 | 0 | 0 | 0 | 0 | 0 |  | 0 | 0
|  |  | 0 | 0 |  | 0 | 0 | 0 | 0 | 0 | 0 |  | 0 | 0
|  |  | 0 | 0 |  | 0 | 0 | 0 | 0 | 0 | 0 |  | 0 | 0
|  |  | 0 | 0 |  | 0 | 0 | 0 | 0 | 0 | 0 |  | 0 | 0
|  |  | 0 | 0 |  | 0 | 0 | 0 | 0 | 0 | 0 |  | 0 | 0
|  |  | 0 | 0 |  | 0 | 0 | 0 | 0 | 0 | 0 |  | 0 | 0
|  |  | 0 | 0 |  | 0 | 0 | 0 | 0 | 0 | 0 |  | 0 | 0
|  |  | 0 | 0 |  | 0 | 0 | 0 | 0 | 0 | 0 |  | 0 | 0
|  |  | 0 | 0 |  | 0 | 0 | 0 | 0 | 0 | 0 |  | 0 | 0
|  |  | 0 | 0 |  | 0 | 0 | 0 | 0 | 0 | 0 |  | 0 | 0
|  |  | 0 | 0 |  | 0 | 0 | 0 | 0 | 0 | 0 |  | 0 | 0
|  |  | 0 | 0 |  | 0 | 0 | 0 | 0 | 0 | 0 |  | 0 | 0
|  |  | 0 | 0 |  | 0 | 0 | 0 | 0 | 0 | 0 |  | 0 | 0
|  |  | 0 | 0 |  | 0 | 0 | 0 | 0 | 0 | 0 |  | 0 | 0
|  |  | 0 | 0 |  | 0 | 0 | 0 | 0 | 0 | 0 |  | 0 | 0
|  |  | 0 | 0 |  | 0 | 0 | 0 | 0 | 0 | 0 |  | 0 | 0
|  |  | 0 | 0 |  | 0 | 0 | 0 | 0 | 0 | 0 |  | 0 | 0
|  |  | 0 | 0 |  | 0 | 0 | 0 | 0 | 0 | 0 |  | 0 | 0
|  |  | 0 | 0 |  | 0 | 0 | 0 | 0 | 0 | 0 |  | 0 | 0
|  |  | 0 | 0 |  | 0 | 0 | 0 | 0 | 0 | 0 |  | 0 | 0
|  |  | 0 | 0 |  | 0 | 0 | 0 | 0 | 0 | 0 |  | 0 | 0
|  |  | 0 | 0 |  | 0 | 0 | 0 | 0 | 0 | 0 |  | 0 | 0
|  |  | 0 | 0 |  | 0 | 0 | 0 | 0 | 0 | 0 |  | 0 | 0
|  |  | 0 | 0 |  | 0 | 0 | 0 | 0 | 0 | 0 |  | 0 | 0
|  |  | 0 | 0 |  | 0 | 0 | 0 | 0 | 0 | 0 |  | 0 | 0
|  |  | 0 | 0 |  | 0 | 0 | 0 | 0 | 0 | 0 |  | 0 | 0
|  |  | 0 | 0 |  | 0 | 0 | 0 | 0 | 0 | 0 |  | 0 | 0
|  |  | 0 | 0 |  | 0 | 0 | 0 | 0 | 0 | 0 |  | 0 | 0
|  |  | 0 | 0 |  | 0 | 0 | 0 | 0 | 0 | 0 |  | 0 | 0
|  |  | 0 | 0 |  | 0 | 0 | 0 | 0 | 0 | 0 |  | 0 | 0
|  |  | 0 | 0 |  | 0 | 0 | 0 | 0 | 0 | 0 |  | 0 | 0
|  |  | 0 | 0 |  | 0 | 0 | 0 | 0 | 0 | 0 |  | 0 | 0
|  |  | 0 | 0 |  | 0 | 0 | 0 | 0 | 0 | 0 |  | 0 | 0
|  |  | 0 | 0 |  | 0 | 0 | 0 | 0 | 0 | 0 |  | 0 | 0
|  |  | 0 | 0 |  | 0 | 0 | 0 | 0 | 0 | 0 |  | 0 | 0
|  |  | 0 | 0 |  | 0 | 0 | 0 | 0 | 0 | 0 |  | 0 | 0
|  |  | 0 | 0 |  | 0 | 0 | 0 | 0 | 0 | 0 |  | 0 | 0
|  |  | 0 | 0 |  | 0 | 0 | 0 | 0 | 0 | 0 |  | 0 | 0
|  |  | 0 | 0 |  | 0 | 0 | 0 | 0 | 0 | 0 |  | 0 | 0
|  |  | 0 | 0 |  | 0 | 0 | 0 | 0 | 0 | 0 |  | 0 | 0
|  |  | 0 | 0 |  | 0 | 0 | 0 | 0 | 0 | 0 |  | 0 | 0
|  |  | 0 | 0 |  | 0 | 0 | 0 | 0 | 0 | 0 |  | 0 | 0
|  |  | 0 | 0 |  | 0 | 0 | 0 | 0 | 0 | 0 |  | 0 | 0
|  |  | 0 | 0 |  | 0 | 0 | 0 | 0 | 0 | 0 |  | 0 | 0
|  |  | 0 | 0 |  | 0 | 0 | 0 | 0 | 0 | 0 |  | 0 | 0
|  |  | 0 | 0 |  | 0 | 0 | 0 | 0 | 0 | 0 |  | 0 | 0
|  |  | 0 | 0 |  | 0 | 0 | 0 | 0 | 0 | 0 |  | 0 | 0
|  |  | 0 | 0 |  | 0 | 0 | 0 | 0 | 0 | 0 |  | 0 | 0
|  |  | 0 | 0 |  | 0 | 0 | 0 | 0 | 0 | 0 |  | 0 | 0
|  |  | 0 | 0 |  | 0 | 0 | 0 | 0 | 0 | 0 |  | 0 | 0
|  |  | 0 | 0 |  | 0 | 0 | 0 | 0 | 0 | 0 |  | 0 | 0
|  |  | 0 | 0 |  | 0 | 0 | 0 | 0 | 0 | 0 |  | 0 | 0
|  |  | 0 | 0 |  | 0 | 0 | 0 | 0 | 0 | 0 |  | 0 | 0
|  |  | 0 | 0 |  | 0 | 0 | 0 | 0 | 0 | 0 |  | 0 | 0
|  |  | 0 | 0 |  | 0 | 0 | 0 | 0 | 0 | 0 |  | 0 | 0
|  |  | 0 | 0 |  | 0 | 0 | 0 | 0 | 0 | 0 |  | 0 | 0
|  |  | 0 | 0 |  | 0 | 0 | 0 | 0 | 0 | 0 |  | 0 | 0
|  |  | 0 | 0 |  | 0 | 0 | 0 | 0 | 0 | 0 |  | 0 | 0
|  |  | 0 | 0 |  | 0 | 0 | 0 | 0 | 0 | 0 |  | 0 | 0
|  |  | 0 | 0 |  | 0 | 0 | 0 | 0 | 0 | 0 |  | 0 | 0
|  |  | 0 | 0 |  | 0 | 0 | 0 | 0 | 0 | 0 |  | 0 | 0
|  |  | 0 | 0 |  | 0 | 0 | 0 | 0 | 0 | 0 |  | 0 | 0
|  |  | 0 | 0 |  | 0 | 0 | 0 | 0 | 0 | 0 |  | 0 | 0
|  |  | 0 | 0 |  | 0 | 0 | 0 | 0 | 0 | 0 |  | 0 | 0
|  |  | 0 | 0 |  | 0 | 0 | 0 | 0 | 0 | 0 |  | 0 | 0
|  |  | 0 | 0 |  | 0 | 0 | 0 | 0 | 0 | 0 |  | 0 | 0
|  |  | 0 | 0 |  | 0 | 0 | 0 | 0 | 0 | 0 |  | 0 | 0
|  |  | 0 | 0 |  | 0 | 0 | 0 | 0 | 0 | 0 |  | 0 | 0
|  |  | 0 | 0 |  | 0 | 0 | 0 | 0 | 0 | 0 |  | 0 | 0
|  |  | 0 | 0 |  | 0 | 0 | 0 | 0 | 0 | 0 |  | 0 | 0
|  |  | 0 | 0 |  | 0 | 0 | 0 | 0 | 0 | 0 |  | 0 | 0
|  |  | 0 | 0 |  | 0 | 0 | 0 | 0 | 0 | 0 |  | 0 | 0
|  |  | 0 | 0 |  | 0 | 0 | 0 | 0 | 0 | 0 |  | 0 | 0
|  |  | 0 | 0 |  | 0 | 0 | 0 | 0 | 0 | 0 |  | 0 | 0
|  |  | 0 | 0 |  | 0 | 0 | 0 | 0 | 0 | 0 |  | 0 | 0
|  |  | 0 | 0 |  | 0 | 0 | 0 | 0 | 0 | 0 |  | 0 | 0
|  |  | 0 | 0 |  | 0 | 0 | 0 | 0 | 0 | 0 |  | 0 | 0
|  |  | 0 | 0 |  | 0 | 0 | 0 | 0 | 0 | 0 |  | 0 | 0
|  |  | 0 | 0 |  | 0 | 0 | 0 | 0 | 0 | 0 |  | 0 | 0
|  |  | 0 | 0 |  | 0 | 0 | 0 | 0 | 0 | 0 |  | 0 | 0
|  |  | 0 | 0 |  | 0 | 0 | 0 | 0 | 0 | 0 |  | 0 | 0
|  |  | 0 | 0 |  | 0 | 0 | 0 | 0 | 0 | 0 |  | 0 | 0
|  |  | 0 | 0 |  | 0 | 0 | 0 | 0 | 0 | 0 |  | 0 | 0
|  |  | 0 | 0 |  | 0 | 0 | 0 | 0 | 0 | 0 |  | 0 | 0
|  |  | 0 | 0 |  | 0 | 0 | 0 | 0 | 0 | 0 |  | 0 | 0
|  |  | 0 | 0 |  | 0 | 0 | 0 | 0 | 0 | 0 |  | 0 | 0
|  |  | 0 | 0 |  | 0 | 0 | 0 | 0 | 0 | 0 |  | 0 | 0
|  |  | 0 | 0 |  | 0 | 0 | 0 | 0 | 0 | 0 |  | 0 | 0
|  |  | 0 | 0 |  | 0 | 0 | 0 | 0 | 0 | 0 |  | 0 | 0
|  |  | 0 | 0 |  | 0 | 0 | 0 | 0 | 0 | 0 |  | 0 | 0
|  |  | 0 | 0 |  | 0 | 0 | 0 | 0 | 0 | 0 |  | 0 | 0
|  |  | 0 | 0 |  | 0 | 0 | 0 | 0 | 0 | 0 |  | 0 | 0
|  |  | 0 | 0 |  | 0 | 0 | 0 | 0 | 0 | 0 |  | 0 | 0
|  |  | 0 | 0 |  | 0 | 0 | 0 | 0 | 0 | 0 |  | 0 | 0
|  |  | 0 | 0 |  | 0 | 0 | 0 | 0 | 0 | 0 |  | 0 | 0
|  |  | 0 | 0 |  | 0 | 0 | 0 | 0 | 0 | 0 |  | 0 | 0
|  |  | 0 | 0 |  | 0 | 0 | 0 | 0 | 0 | 0 |  | 0 | 0
|  |  | 0 | 0 |  | 0 | 0 | 0 | 0 | 0 | 0 |  | 0 | 0
|  |  | 0 | 0 |  | 0 | 0 | 0 | 0 | 0 | 0 |  | 0 | 0
|  |  | 0 | 0 |  | 0 | 0 | 0 | 0 | 0 | 0 |  | 0 | 0
|  |  | 0 | 0 |  | 0 | 0 | 0 | 0 | 0 | 0 |  | 0 | 0
|  |  | 0 | 0 |  | 0 | 0 | 0 | 0 | 0 | 0 |  | 0 | 0
|  |  | 0 | 0 |  | 0 | 0 | 0 | 0 | 0 | 0 |  | 0 | 0
|  |  | 0 | 0 |  | 0 | 0 | 0 | 0 | 0 | 0 |  | 0 | 0
|  |  | 0 | 0 |  | 0 | 0 | 0 | 0 | 0 | 0 |  | 0 | 0
|  |  | 0 | 0 |  | 0 | 0 | 0 | 0 | 0 | 0 |  | 0 | 0
|  |  | 0 | 0 |  | 0 | 0 | 0 | 0 | 0 | 0 |  | 0 | 0
|  |  | 0 | 0 |  | 0 | 0 | 0 | 0 | 0 | 0 |  | 0 | 0
|  |  | 0 | 0 |  | 0 | 0 | 0 | 0 | 0 | 0 |  | 0 | 0
|  |  | 0 | 0 |  | 0 | 0 | 0 | 0 | 0 | 0 |  | 0 | 0
|  |  | 0 | 0 |  | 0 | 0 | 0 | 0 | 0 | 0 |  | 0 | 0
|  |  | 0 | 0 |  | 0 | 0 | 0 | 0 | 0 | 0 |  | 0 | 0
|  |  | 0 | 0 |  | 0 | 0 | 0 | 0 | 0 | 0 |  | 0 | 0
|  |  | 0 | 0 |  | 0 | 0 | 0 | 0 | 0 | 0 |  | 0 | 0
|  |  | 0 | 0 |  | 0 | 0 | 0 | 0 | 0 | 0 |  | 0 | 0
|  |  | 0 | 0 |  | 0 | 0 | 0 | 0 | 0 | 0 |  | 0 | 0
|  |  | 0 | 0 |  | 0 | 0 | 0 | 0 | 0 | 0 |  | 0 | 0
|  |  | 0 | 0 |  | 0 | 0 | 0 | 0 | 0 | 0 |  | 0 | 0
|  |  | 0 | 0 |  | 0 | 0 | 0 | 0 | 0 | 0 |  | 0 | 0
|  |  | 0 | 0 |  | 0 | 0 | 0 | 0 | 0 | 0 |  | 0 | 0
|  |  | 0 | 0 |  | 0 | 0 | 0 | 0 | 0 | 0 |  | 0 | 0
|  |  | 0 | 0 |  | 0 | 0 | 0 | 0 | 0 | 0 |  | 0 | 0
|  |  | 0 | 0 |  | 0 | 0 | 0 | 0 | 0 | 0 |  | 0 | 0
|  |  | 0 | 0 |  | 0 | 0 | 0 | 0 | 0 | 0 |  | 0 | 0
|  |  | 0 | 0 |  | 0 | 0 | 0 | 0 | 0 | 0 |  | 0 | 0
|  |  | 0 | 0 |  | 0 | 0 | 0 | 0 | 0 | 0 |  | 0 | 0
|  |  | 0 | 0 |  | 0 | 0 | 0 | 0 | 0 | 0 |  | 0 | 0
|  |  | 0 | 0 |  | 0 | 0 | 0 | 0 | 0 | 0 |  | 0 | 0
|  |  | 0 | 0 |  | 0 | 0 | 0 | 0 | 0 | 0 |  | 0 | 0
|  |  | 0 | 0 |  | 0 | 0 | 0 | 0 | 0 | 0 |  | 0 | 0
|  |  | 0 | 0 |  | 0 | 0 | 0 | 0 | 0 | 0 |  | 0 | 0
|  |  | 0 | 0 |  | 0 | 0 | 0 | 0 | 0 | 0 |  | 0 | 0
|  |  | 0 | 0 |  | 0 | 0 | 0 | 0 | 0 | 0 |  | 0 | 0
|  |  | 0 | 0 |  | 0 | 0 | 0 | 0 | 0 | 0 |  | 0 | 0
|  |  | 0 | 0 |  | 0 | 0 | 0 | 0 | 0 | 0 |  | 0 | 0
|  |  | 0 | 0 |  | 0 | 0 | 0 | 0 | 0 | 0 |  | 0 | 0
|  |  | 0 | 0 |  | 0 | 0 | 0 | 0 | 0 | 0 |  | 0 | 0
|  |  | 0 | 0 |  | 0 | 0 | 0 | 0 | 0 | 0 |  | 0 | 0
|  |  | 0 | 0 |  | 0 | 0 | 0 | 0 | 0 | 0 |  | 0 | 0
|  |  | 0 | 0 |  | 0 | 0 | 0 | 0 | 0 | 0 |  | 0 | 0
|  |  | 0 | 0 |  | 0 | 0 | 0 | 0 | 0 | 0 |  | 0 | 0
|  |  | 0 | 0 |  | 0 | 0 | 0 | 0 | 0 | 0 |  | 0 | 0
|  |  | 0 | 0 |  | 0 | 0 | 0 | 0 | 0 | 0 |  | 0 | 0
|  |  | 0 | 0 |  | 0 | 0 | 0 | 0 | 0 | 0 |  | 0 | 0
|  |  | 0 | 0 |  | 0 | 0 | 0 | 0 | 0 | 0 |  | 0 | 0
|  |  | 0 | 0 |  | 0 | 0 | 0 | 0 | 0 | 0 |  | 0 | 0
|  |  | 0 | 0 |  | 0 | 0 | 0 | 0 | 0 | 0 |  | 0 | 0
|  |  | 0 | 0 |  | 0 | 0 | 0 | 0 | 0 | 0 |  | 0 | 0
|  |  | 0 | 0 |  | 0 | 0 | 0 | 0 | 0 | 0 |  | 0 | 0
|  |  | 0 | 0 |  | 0 | 0 | 0 | 0 | 0 | 0 |  | 0 | 0
|  |  | 0 | 0 |  | 0 | 0 | 0 | 0 | 0 | 0 |  | 0 | 0
|  |  | 0 | 0 |  | 0 | 0 | 0 | 0 | 0 | 0 |  | 0 | 0
|  |  | 0 | 0 |  | 0 | 0 | 0 | 0 | 0 | 0 |  | 0 | 0
|  |  | 0 | 0 |  | 0 | 0 | 0 | 0 | 0 | 0 |  | 0 | 0
|  |  | 0 | 0 |  | 0 | 0 | 0 | 0 | 0 | 0 |  | 0 | 0
|  |  | 0 | 0 |  | 0 | 0 | 0 | 0 | 0 | 0 |  | 0 | 0
|  |  | 0 | 0 |  | 0 | 0 | 0 | 0 | 0 | 0 |  | 0 | 0
|  |  | 0 | 0 |  | 0 | 0 | 0 | 0 | 0 | 0 |  | 0 | 0
|  |  | 0 | 0 |  | 0 | 0 | 0 | 0 | 0 | 0 |  | 0 | 0
|  |  | 0 | 0 |  | 0 | 0 | 0 | 0 | 0 | 0 |  | 0 | 0
|  |  | 0 | 0 |  | 0 | 0 | 0 | 0 | 0 | 0 |  | 0 | 0
|  |  | 0 | 0 |  | 0 | 0 | 0 | 0 | 0 | 0 |  | 0 | 0
|  |  | 0 | 0 |  | 0 | 0 | 0 | 0 | 0 | 0 |  | 0 | 0
|  |  | 0 | 0 |  | 0 | 0 | 0 | 0 | 0 | 0 |  | 0 | 0
|  |  | 0 | 0 |  | 0 | 0 | 0 | 0 | 0 | 0 |  | 0 | 0
|  |  | 0 | 0 |  | 0 | 0 | 0 | 0 | 0 | 0 |  | 0 | 0
|  |  | 0 | 0 |  | 0 | 0 | 0 | 0 | 0 | 0 |  | 0 | 0
|  |  | 0 | 0 |  | 0 | 0 | 0 | 0 | 0 | 0 |  | 0 | 0
|  |  | 0 | 0 |  | 0 | 0 | 0 | 0 | 0 | 0 |  | 0 | 0
|  |  | 0 | 0 |  | 0 | 0 | 0 | 0 | 0 | 0 |  | 0 | 0
|  |  | 0 | 0 |  | 0 | 0 | 0 | 0 | 0 | 0 |  | 0 | 0
|  |  | 0 | 0 |  | 0 | 0 | 0 | 0 | 0 | 0 |  | 0 | 0
|  |  | 0 | 0 |  | 0 | 0 | 0 | 0 | 0 | 0 |  | 0 | 0
|  |  | 0 | 0 |  | 0 | 0 | 0 | 0 | 0 | 0 |  | 0 | 0
|  |  | 0 | 0 |  | 0 | 0 | 0 | 0 | 0 | 0 |  | 0 | 0
|  |  | 0 | 0 |  | 0 | 0 | 0 | 0 | 0 | 0 |  | 0 | 0
|  |  | 0 | 0 |  | 0 | 0 | 0 | 0 | 0 | 0 |  | 0 | 0
|  |  | 0 | 0 |  | 0 | 0 | 0 | 0 | 0 | 0 |  | 0 | 0
|  |  | 0 | 0 |  | 0 | 0 | 0 | 0 | 0 | 0 |  | 0 | 0
|  |  | 0 | 0 |  | 0 | 0 | 0 | 0 | 0 | 0 |  | 0 | 0
|  |  | 0 | 0 |  | 0 | 0 | 0 | 0 | 0 | 0 |  | 0 | 0
|  |  | 0 | 0 |  | 0 | 0 | 0 | 0 | 0 | 0 |  | 0 | 0
|  |  | 0 | 0 |  | 0 | 0 | 0 | 0 | 0 | 0 |  | 0 | 0
|  |  | 0 | 0 |  | 0 | 0 | 0 | 0 | 0 | 0 |  | 0 | 0
|  |  | 0 | 0 |  | 0 | 0 | 0 | 0 | 0 | 0 |  | 0 | 0
|  |  | 0 | 0 |  | 0 | 0 | 0 | 0 | 0 | 0 |  | 0 | 0
|  |  | 0 | 0 |  | 0 | 0 | 0 | 0 | 0 | 0 |  | 0 | 0
|  |  | 0 | 0 |  | 0 | 0 | 0 | 0 | 0 | 0 |  | 0 | 0
|  |  | 0 | 0 |  | 0 | 0 | 0 | 0 | 0 | 0 |  | 0 | 0
|  |  | 0 | 0 |  | 0 | 0 | 0 | 0 | 0 | 0 |  | 0 | 0
|  |  | 0 | 0 |  | 0 | 0 | 0 | 0 | 0 | 0 |  | 0 | 0
|  |  | 0 | 0 |  | 0 | 0 | 0 | 0 | 0 | 0 |  | 0 | 0
|  |  | 0 | 0 |  | 0 | 0 | 0 | 0 | 0 | 0 |  | 0 | 0
|  |  | 0 | 0 |  | 0 | 0 | 0 | 0 | 0 | 0 |  | 0 | 0
|  |  | 0 | 0 |  | 0 | 0 | 0 | 0 | 0 | 0 |  | 0 | 0
|  |  | 0 | 0 |  | 0 | 0 | 0 | 0 | 0 | 0 |  | 0 | 0
|  |  | 0 | 0 |  | 0 | 0 | 0 | 0 | 0 | 0 |  | 0 | 0
|  |  | 0 | 0 |  | 0 | 0 | 0 | 0 | 0 | 0 |  | 0 | 0
|  |  | 0 | 0 |  | 0 | 0 | 0 | 0 | 0 | 0 |  | 0 | 0
|  |  | 0 | 0 |  | 0 | 0 | 0 | 0 | 0 | 0 |  | 0 | 0
|  |  | 0 | 0 |  | 0 | 0 | 0 | 0 | 0 | 0 |  | 0 | 0
|  |  | 0 | 0 |  | 0 | 0 | 0 | 0 | 0 | 0 |  | 0 | 0
|  |  | 0 | 0 |  | 0 | 0 | 0 | 0 | 0 | 0 |  | 0 | 0
|  |  | 0 | 0 |  | 0 | 0 | 0 | 0 | 0 | 0 |  | 0 | 0
|  |  | 0 | 0 |  | 0 | 0 | 0 | 0 | 0 | 0 |  | 0 | 0
|  |  | 0 | 0 |  | 0 | 0 | 0 | 0 | 0 | 0 |  | 0 | 0
|  |  | 0 | 0 |  | 0 | 0 | 0 | 0 | 0 | 0 |  | 0 | 0
|  |  | 0 | 0 |  | 0 | 0 | 0 | 0 | 0 | 0 |  | 0 | 0
|  |  | 0 | 0 |  | 0 | 0 | 0 | 0 | 0 | 0 |  | 0 | 0
|  |  | 0 | 0 |  | 0 | 0 | 0 | 0 | 0 | 0 |  | 0 | 0
|  |  | 0 | 0 |  | 0 | 0 | 0 | 0 | 0 | 0 |  | 0 | 0
|  |  | 0 | 0 |  | 0 | 0 | 0 | 0 | 0 | 0 |  | 0 | 0
|  |  | 0 | 0 |  | 0 | 0 | 0 | 0 | 0 | 0 |  | 0 | 0
|  |  | 0 | 0 |  | 0 | 0 | 0 | 0 | 0 | 0 |  | 0 | 0
|  |  | 0 | 0 |  | 0 | 0 | 0 | 0 | 0 | 0 |  | 0 | 0
|  |  | 0 | 0 |  | 0 | 0 | 0 | 0 | 0 | 0 |  | 0 | 0
|  |  | 0 | 0 |  | 0 | 0 | 0 | 0 | 0 | 0 |  | 0 | 0
|  |  | 0 | 0 |  | 0 | 0 | 0 | 0 | 0 | 0 |  | 0 | 0
|  |  | 0 | 0 |  | 0 | 0 | 0 | 0 | 0 | 0 |  | 0 | 0
|  |  | 0 | 0 |  | 0 | 0 | 0 | 0 | 0 | 0 |  | 0 | 0
|  |  | 0 | 0 |  | 0 | 0 | 0 | 0 | 0 | 0 |  | 0 | 0
|  |  | 0 | 0 |  | 0 | 0 | 0 | 0 | 0 | 0 |  | 0 | 0
|  |  | 0 | 0 |  | 0 | 0 | 0 | 0 | 0 | 0 |  | 0 | 0
|  |  | 0 | 0 |  | 0 | 0 | 0 | 0 | 0 | 0 |  | 0 | 0
|  |  | 0 | 0 |  | 0 | 0 | 0 | 0 | 0 | 0 |  | 0 | 0
|  |  | 0 | 0 |  | 0 | 0 | 0 | 0 | 0 | 0 |  | 0 | 0
|  |  | 0 | 0 |  | 0 | 0 | 0 | 0 | 0 | 0 |  | 0 | 0
|  |  | 0 | 0 |  | 0 | 0 | 0 | 0 | 0 | 0 |  | 0 | 0
|  |  | 0 | 0 |  | 0 | 0 | 0 | 0 | 0 | 0 |  | 0 | 0
|  |  | 0 | 0 |  | 0 | 0 | 0 | 0 | 0 | 0 |  | 0 | 0
|  |  | 0 | 0 |  | 0 | 0 | 0 | 0 | 0 | 0 |  | 0 | 0
|  |  | 0 | 0 |  | 0 | 0 | 0 | 0 | 0 | 0 |  | 0 | 0
|  |  | 0 | 0 |  | 0 | 0 | 0 | 0 | 0 | 0 |  | 0 | 0
|  |  | 0 | 0 |  | 0 | 0 | 0 | 0 | 0 | 0 |  | 0 | 0
|  |  | 0 | 0 |  | 0 | 0 | 0 | 0 | 0 | 0 |  | 0 | 0
|  |  | 0 | 0 |  | 0 | 0 | 0 | 0 | 0 | 0 |  | 0 | 0
|  |  | 0 | 0 |  | 0 | 0 | 0 | 0 | 0 | 0 |  | 0 | 0
|  |  | 0 | 0 |  | 0 | 0 | 0 | 0 | 0 | 0 |  | 0 | 0
|  |  | 0 | 0 |  | 0 | 0 | 0 | 0 | 0 | 0 |  | 0 | 0
|  |  | 0 | 0 |  | 0 | 0 | 0 | 0 | 0 | 0 |  | 0 | 0
|  |  | 0 | 0 |  | 0 | 0 | 0 | 0 | 0 | 0 |  | 0 | 0
|  |  | 0 | 0 |  | 0 | 0 | 0 | 0 | 0 | 0 |  | 0 | 0
|  |  | 0 | 0 |  | 0 | 0 | 0 | 0 | 0 | 0 |  | 0 | 0
|  |  | 0 | 0 |  | 0 | 0 | 0 | 0 | 0 | 0 |  | 0 | 0
|  |  | 0 | 0 |  | 0 | 0 | 0 | 0 | 0 | 0 |  | 0 | 0
|  |  | 0 | 0 |  | 0 | 0 | 0 | 0 | 0 | 0 |  | 0 | 0
|  |  | 0 | 0 |  | 0 | 0 | 0 | 0 | 0 | 0 |  | 0 | 0
|  |  | 0 | 0 |  | 0 | 0 | 0 | 0 | 0 | 0 |  | 0 | 0
|  |  | 0 | 0 |  | 0 | 0 | 0 | 0 | 0 | 0 |  | 0 | 0
|  |  | 0 | 0 |  | 0 | 0 | 0 | 0 | 0 | 0 |  | 0 | 0
|  |  | 0 | 0 |  | 0 | 0 | 0 | 0 | 0 | 0 |  | 0 | 0
|  |  | 0 | 0 |  | 0 | 0 | 0 | 0 | 0 | 0 |  | 0 | 0
|  |  | 0 | 0 |  | 0 | 0 | 0 | 0 | 0 | 0 |  | 0 | 0
|  |  | 0 | 0 |  | 0 | 0 | 0 | 0 | 0 | 0 |  | 0 | 0
|  |  | 0 | 0 |  | 0 | 0 | 0 | 0 | 0 | 0 |  | 0 | 0
|  |  | 0 | 0 |  | 0 | 0 | 0 | 0 | 0 | 0 |  | 0 | 0
|  |  | 0 | 0 |  | 0 | 0 | 0 | 0 | 0 | 0 |  | 0 | 0
|  |  | 0 | 0 |  | 0 | 0 | 0 | 0 | 0 | 0 |  | 0 | 0
|  |  | 0 | 0 |  | 0 | 0 | 0 | 0 | 0 | 0 |  | 0 | 0
|  |  | 0 | 0 |  | 0 | 0 | 0 | 0 | 0 | 0 |  | 0 | 0
|  |  | 0 | 0 |  | 0 | 0 | 0 | 0 | 0 | 0 |  | 0 | 0
|  |  | 0 | 0 |  | 0 | 0 | 0 | 0 | 0 | 0 |  | 0 | 0
|  |  | 0 | 0 |  | 0 | 0 | 0 | 0 | 0 | 0 |  | 0 | 0
|  |  | 0 | 0 |  | 0 | 0 | 0 | 0 | 0 | 0 |  | 0 | 0
|  |  | 0 | 0 |  | 0 | 0 | 0 | 0 | 0 | 0 |  | 0 | 0
|  |  | 0 | 0 |  | 0 | 0 | 0 | 0 | 0 | 0 |  | 0 | 0
|  |  | 0 | 0 |  | 0 | 0 | 0 | 0 | 0 | 0 |  | 0 | 0
|  |  | 0 | 0 |  | 0 | 0 | 0 | 0 | 0 | 0 |  | 0 | 0
|  |  | 0 | 0 |  | 0 | 0 | 0 | 0 | 0 | 0 |  | 0 | 0
|  |  | 0 | 0 |  | 0 | 0 | 0 | 0 | 0 | 0 |  | 0 | 0
|  |  | 0 | 0 |  | 0 | 0 | 0 | 0 | 0 | 0 |  | 0 | 0
|  |  | 0 | 0 |  | 0 | 0 | 0 | 0 | 0 | 0 |  | 0 | 0
|  |  | 0 | 0 |  | 0 | 0 | 0 | 0 | 0 | 0 |  | 0 | 0
|  |  | 0 | 0 |  | 0 | 0 | 0 | 0 | 0 | 0 |  | 0 | 0
|  |  | 0 | 0 |  | 0 | 0 | 0 | 0 | 0 | 0 |  | 0 | 0
|  |  | 0 | 0 |  | 0 | 0 | 0 | 0 | 0 | 0 |  | 0 | 0
|  |  | 0 | 0 |  | 0 | 0 | 0 | 0 | 0 | 0 |  | 0 | 0
|  |  | 0 | 0 |  | 0 | 0 | 0 | 0 | 0 | 0 |  | 0 | 0
|  |  | 0 | 0 |  | 0 | 0 | 0 | 0 | 0 | 0 |  | 0 | 0
|  |  | 0 | 0 |  | 0 | 0 | 0 | 0 | 0 | 0 |  | 0 | 0
|  |  | 0 | 0 |  | 0 | 0 | 0 | 0 | 0 | 0 |  | 0 | 0
|  |  | 0 | 0 |  | 0 | 0 | 0 | 0 | 0 | 0 |  | 0 | 0
|  |  | 0 | 0 |  | 0 | 0 | 0 | 0 | 0 | 0 |  | 0 | 0
|  |  | 0 | 0 |  | 0 | 0 | 0 | 0 | 0 | 0 |  | 0 | 0
|  |  | 0 | 0 |  | 0 | 0 | 0 | 0 | 0 | 0 |  | 0 | 0
|  |  | 0 | 0 |  | 0 | 0 | 0 | 0 | 0 | 0 |  | 0 | 0
|  |  | 0 | 0 |  | 0 | 0 | 0 | 0 | 0 | 0 |  | 0 | 0
|  |  | 0 | 0 |  | 0 | 0 | 0 | 0 | 0 | 0 |  | 0 | 0
|  |  | 0 | 0 |  | 0 | 0 | 0 | 0 | 0 | 0 |  | 0 | 0
|  |  | 0 | 0 |  | 0 | 0 | 0 | 0 | 0 | 0 |  | 0 | 0
|  |  | 0 | 0 |  | 0 | 0 | 0 | 0 | 0 | 0 |  | 0 | 0
|  |  | 0 | 0 |  | 0 | 0 | 0 | 0 | 0 | 0 |  | 0 | 0
|  |  | 0 | 0 |  | 0 | 0 | 0 | 0 | 0 | 0 |  | 0 | 0
|  |  | 0 | 0 |  | 0 | 0 | 0 | 0 | 0 | 0 |  | 0 | 0
|  |  | 0 | 0 |  | 0 | 0 | 0 | 0 | 0 | 0 |  | 0 | 0
|  |  | 0 | 0 |  | 0 | 0 | 0 | 0 | 0 | 0 |  | 0 | 0
|  |  | 0 | 0 |  | 0 | 0 | 0 | 0 | 0 | 0 |  | 0 | 0
|  |  | 0 | 0 |  | 0 | 0 | 0 | 0 | 0 | 0 |  | 0 | 0
|  |  | 0 | 0 |  | 0 | 0 | 0 | 0 | 0 | 0 |  | 0 | 0
|  |  | 0 | 0 |  | 0 | 0 | 0 | 0 | 0 | 0 |  | 0 | 0
|  |  | 0 | 0 |  | 0 | 0 | 0 | 0 | 0 | 0 |  | 0 | 0
|  |  | 0 | 0 |  | 0 | 0 | 0 | 0 | 0 | 0 |  | 0 | 0
|  |  | 0 | 0 |  | 0 | 0 | 0 | 0 | 0 | 0 |  | 0 | 0
|  |  | 0 | 0 |  | 0 | 0 | 0 | 0 | 0 | 0 |  | 0 | 0
|  |  | 0 | 0 |  | 0 | 0 | 0 | 0 | 0 | 0 |  | 0 | 0
|  |  | 0 | 0 |  | 0 | 0 | 0 | 0 | 0 | 0 |  | 0 | 0
|  |  | 0 | 0 |  | 0 | 0 | 0 | 0 | 0 | 0 |  | 0 | 0
|  |  | 0 | 0 |  | 0 | 0 | 0 | 0 | 0 | 0 |  | 0 | 0
|  |  | 0 | 0 |  | 0 | 0 | 0 | 0 | 0 | 0 |  | 0 | 0
|  |  | 0 | 0 |  | 0 | 0 | 0 | 0 | 0 | 0 |  | 0 | 0
|  |  | 0 | 0 |  | 0 | 0 | 0 | 0 | 0 | 0 |  | 0 | 0
|  |  | 0 | 0 |  | 0 | 0 | 0 | 0 | 0 | 0 |  | 0 | 0
|  |  | 0 | 0 |  | 0 | 0 | 0 | 0 | 0 | 0 |  | 0 | 0
|  |  | 0 | 0 |  | 0 | 0 | 0 | 0 | 0 | 0 |  | 0 | 0
|  |  | 0 | 0 |  | 0 | 0 | 0 | 0 | 0 | 0 |  | 0 | 0
|  |  | 0 | 0 |  | 0 | 0 | 0 | 0 | 0 | 0 |  | 0 | 0
|  |  | 0 | 0 |  | 0 | 0 | 0 | 0 | 0 | 0 |  | 0 | 0
|  |  | 0 | 0 |  | 0 | 0 | 0 | 0 | 0 | 0 |  | 0 | 0
|  |  | 0 | 0 |  | 0 | 0 | 0 | 0 | 0 | 0 |  | 0 | 0
|  |  | 0 | 0 |  | 0 | 0 | 0 | 0 | 0 | 0 |  | 0 | 0
|  |  | 0 | 0 |  | 0 | 0 | 0 | 0 | 0 | 0 |  | 0 | 0
|  |  | 0 | 0 |  | 0 | 0 | 0 | 0 | 0 | 0 |  | 0 | 0
|  |  | 0 | 0 |  | 0 | 0 | 0 | 0 | 0 | 0 |  | 0 | 0
|  |  | 0 | 0 |  | 0 | 0 | 0 | 0 | 0 | 0 |  | 0 | 0
|  |  | 0 | 0 |  | 0 | 0 | 0 | 0 | 0 | 0 |  | 0 | 0
|  |  | 0 | 0 |  | 0 | 0 | 0 | 0 | 0 | 0 |  | 0 | 0
|  |  | 0 | 0 |  | 0 | 0 | 0 | 0 | 0 | 0 |  | 0 | 0
|  |  | 0 | 0 |  | 0 | 0 | 0 | 0 | 0 | 0 |  | 0 | 0
|  |  | 0 | 0 |  | 0 | 0 | 0 | 0 | 0 | 0 |  | 0 | 0
|  |  | 0 | 0 |  | 0 | 0 | 0 | 0 | 0 | 0 |  | 0 | 0
|  |  | 0 | 0 |  | 0 | 0 | 0 | 0 | 0 | 0 |  | 0 | 0
|  |  | 0 | 0 |  | 0 | 0 | 0 | 0 | 0 | 0 |  | 0 | 0
|  |  | 0 | 0 |  | 0 | 0 | 0 | 0 | 0 | 0 |  | 0 | 0
|  |  | 0 | 0 |  | 0 | 0 | 0 | 0 | 0 | 0 |  | 0 | 0
|  |  | 0 | 0 |  | 0 | 0 | 0 | 0 | 0 | 0 |  | 0 | 0
|  |  | 0 | 0 |  | 0 | 0 | 0 | 0 | 0 | 0 |  | 0 | 0
|  |  | 0 | 0 |  | 0 | 0 | 0 | 0 | 0 | 0 |  | 0 | 0
|  |  | 0 | 0 |  | 0 | 0 | 0 | 0 | 0 | 0 |  | 0 | 0
|  |  | 0 | 0 |  | 0 | 0 | 0 | 0 | 0 | 0 |  | 0 | 0
|  |  | 0 | 0 |  | 0 | 0 | 0 | 0 | 0 | 0 |  | 0 | 0
|  |  | 0 | 0 |  | 0 | 0 | 0 | 0 | 0 | 0 |  | 0 | 0
|  |  | 0 | 0 |  | 0 | 0 | 0 | 0 | 0 | 0 |  | 0 | 0
|  |  | 0 | 0 |  | 0 | 0 | 0 | 0 | 0 | 0 |  | 0 | 0
|  |  | 0 | 0 |  | 0 | 0 | 0 | 0 | 0 | 0 |  | 0 | 0
|  |  | 0 | 0 |  | 0 | 0 | 0 | 0 | 0 | 0 |  | 0 | 0
|  |  | 0 | 0 |  | 0 | 0 | 0 | 0 | 0 | 0 |  | 0 | 0
|  |  | 0 | 0 |  | 0 | 0 | 0 | 0 | 0 | 0 |  | 0 | 0
|  |  | 0 | 0 |  | 0 | 0 | 0 | 0 | 0 | 0 |  | 0 | 0
|  |  | 0 | 0 |  | 0 | 0 | 0 | 0 | 0 | 0 |  | 0 | 0
|  |  | 0 | 0 |  | 0 | 0 | 0 | 0 | 0 | 0 |  | 0 | 0
|  |  | 0 | 0 |  | 0 | 0 | 0 | 0 | 0 | 0 |  | 0 | 0
|  |  | 0 | 0 |  | 0 | 0 | 0 | 0 | 0 | 0 |  | 0 | 0
|  |  | 0 | 0 |  | 0 | 0 | 0 | 0 | 0 | 0 |  | 0 | 0
|  |  | 0 | 0 |  | 0 | 0 | 0 | 0 | 0 | 0 |  | 0 | 0
|  |  | 0 | 0 |  | 0 | 0 | 0 | 0 | 0 | 0 |  | 0 | 0
|  |  | 0 | 0 |  | 0 | 0 | 0 | 0 | 0 | 0 |  | 0 | 0
|  |  | 0 | 0 |  | 0 | 0 | 0 | 0 | 0 | 0 |  | 0 | 0
|  |  | 0 | 0 |  | 0 | 0 | 0 | 0 | 0 | 0 |  | 0 | 0
|  |  | 0 | 0 |  | 0 | 0 | 0 | 0 | 0 | 0 |  | 0 | 0
|  |  | 0 | 0 |  | 0 | 0 | 0 | 0 | 0 | 0 |  | 0 | 0
|  |  | 0 | 0 |  | 0 | 0 | 0 | 0 | 0 | 0 |  | 0 | 0
|  |  | 0 | 0 |  | 0 | 0 | 0 | 0 | 0 | 0 |  | 0 | 0
|  |  | 0 | 0 |  | 0 | 0 | 0 | 0 | 0 | 0 |  | 0 | 0
|  |  | 0 | 0 |  | 0 | 0 | 0 | 0 | 0 | 0 |  | 0 | 0
|  |  | 0 | 0 |  | 0 | 0 | 0 | 0 | 0 | 0 |  | 0 | 0
|  |  | 0 | 0 |  | 0 | 0 | 0 | 0 | 0 | 0 |  | 0 | 0
|  |  | 0 | 0 |  | 0 | 0 | 0 | 0 | 0 | 0 |  | 0 | 0
|  |  | 0 | 0 |  | 0 | 0 | 0 | 0 | 0 | 0 |  | 0 | 0
|  |  | 0 | 0 |  | 0 | 0 | 0 | 0 | 0 | 0 |  | 0 | 0
|  |  | 0 | 0 |  | 0 | 0 | 0 | 0 | 0 | 0 |  | 0 | 0
|  |  | 0 | 0 |  | 0 | 0 | 0 | 0 | 0 | 0 |  | 0 | 0
|  |  | 0 | 0 |  | 0 | 0 | 0 | 0 | 0 | 0 |  | 0 | 0
|  |  | 0 | 0 |  | 0 | 0 | 0 | 0 | 0 | 0 |  | 0 | 0
|  |  | 0 | 0 |  | 0 | 0 | 0 | 0 | 0 | 0 |  | 0 | 0
|  |  | 0 | 0 |  | 0 | 0 | 0 | 0 | 0 | 0 |  | 0 | 0
|  |  | 0 | 0 |  | 0 | 0 | 0 | 0 | 0 | 0 |  | 0 | 0
|  |  | 0 | 0 |  | 0 | 0 | 0 | 0 | 0 | 0 |  | 0 | 0
|  |  | 0 | 0 |  | 0 | 0 | 0 | 0 | 0 | 0 |  | 0 | 0
|  |  | 0 | 0 |  | 0 | 0 | 0 | 0 | 0 | 0 |  | 0 | 0
|  |  | 0 | 0 |  | 0 | 0 | 0 | 0 | 0 | 0 |  | 0 | 0
|  |  | 0 | 0 |  | 0 | 0 | 0 | 0 | 0 | 0 |  | 0 | 0
|  |  | 0 | 0 |  | 0 | 0 | 0 | 0 | 0 | 0 |  | 0 | 0
|  |  | 0 | 0 |  | 0 | 0 | 0 | 0 | 0 | 0 |  | 0 | 0
|  |  | 0 | 0 |  | 0 | 0 | 0 | 0 | 0 | 0 |  | 0 | 0
|  |  | 0 | 0 |  | 0 | 0 | 0 | 0 | 0 | 0 |  | 0 | 0
|  |  | 0 | 0 |  | 0 | 0 | 0 | 0 | 0 | 0 |  | 0 | 0
|  |  | 0 | 0 |  | 0 | 0 | 0 | 0 | 0 | 0 |  | 0 | 0
|  |  | 0 | 0 |  | 0 | 0 | 0 | 0 | 0 | 0 |  | 0 | 0
|  |  | 0 | 0 |  | 0 | 0 | 0 | 0 | 0 | 0 |  | 0 | 0
|  |  | 0 | 0 |  | 0 | 0 | 0 | 0 | 0 | 0 |  | 0 | 0
|  |  | 0 | 0 |  | 0 | 0 | 0 | 0 | 0 | 0 |  | 0 | 0
|  |  | 0 | 0 |  | 0 | 0 | 0 | 0 | 0 | 0 |  | 0 | 0
|  |  | 0 | 0 |  | 0 | 0 | 0 | 0 | 0 | 0 |  | 0 | 0
|  |  | 0 | 0 |  | 0 | 0 | 0 | 0 | 0 | 0 |  | 0 | 0
|  |  | 0 | 0 |  | 0 | 0 | 0 | 0 | 0 | 0 |  | 0 | 0
|  |  | 0 | 0 |  | 0 | 0 | 0 | 0 | 0 | 0 |  | 0 | 0
|  |  | 0 | 0 |  | 0 | 0 | 0 | 0 | 0 | 0 |  | 0 | 0
|  |  | 0 | 0 |  | 0 | 0 | 0 | 0 | 0 | 0 |  | 0 | 0
|  |  | 0 | 0 |  | 0 | 0 | 0 | 0 | 0 | 0 |  | 0 | 0
|  |  | 0 | 0 |  | 0 | 0 | 0 | 0 | 0 | 0 |  | 0 | 0
|  |  | 0 | 0 |  | 0 | 0 | 0 | 0 | 0 | 0 |  | 0 | 0
|  |  | 0 | 0 |  | 0 | 0 | 0 | 0 | 0 | 0 |  | 0 | 0
|  |  | 0 | 0 |  | 0 | 0 | 0 | 0 | 0 | 0 |  | 0 | 0
|  |  | 0 | 0 |  | 0 | 0 | 0 | 0 | 0 | 0 |  | 0 | 0
|  |  | 0 | 0 |  | 0 | 0 | 0 | 0 | 0 | 0 |  | 0 | 0
|  |  | 0 | 0 |  | 0 | 0 | 0 | 0 | 0 | 0 |  | 0 | 0
|  |  | 0 | 0 |  | 0 | 0 | 0 | 0 | 0 | 0 |  | 0 | 0
|  |  | 0 | 0 |  | 0 | 0 | 0 | 0 | 0 | 0 |  | 0 | 0
|  |  | 0 | 0 |  | 0 | 0 | 0 | 0 | 0 | 0 |  | 0 | 0
|  |  | 0 | 0 |  | 0 | 0 | 0 | 0 | 0 | 0 |  | 0 | 0
|  |  | 0 | 0 |  | 0 | 0 | 0 | 0 | 0 | 0 |  | 0 | 0
|  |  | 0 | 0 |  | 0 | 0 | 0 | 0 | 0 | 0 |  | 0 | 0
|  |  | 0 | 0 |  | 0 | 0 | 0 | 0 | 0 | 0 |  | 0 | 0
|  |  | 0 | 0 |  | 0 | 0 | 0 | 0 | 0 | 0 |  | 0 | 0
|  |  | 0 | 0 |  | 0 | 0 | 0 | 0 | 0 | 0 |  | 0 | 0
|  |  | 0 | 0 |  | 0 | 0 | 0 | 0 | 0 | 0 |  | 0 | 0
|  |  | 0 | 0 |  | 0 | 0 | 0 | 0 | 0 | 0 |  | 0 | 0
|  |  | 0 | 0 |  | 0 | 0 | 0 | 0 | 0 | 0 |  | 0 | 0
|  |  | 0 | 0 |  | 0 | 0 | 0 | 0 | 0 | 0 |  | 0 | 0
|  |  | 0 | 0 |  | 0 | 0 | 0 | 0 | 0 | 0 |  | 0 | 0
|  |  | 0 | 0 |  | 0 | 0 | 0 | 0 | 0 | 0 |  | 0 | 0
|  |  | 0 | 0 |  | 0 | 0 | 0 | 0 | 0 | 0 |  | 0 | 0
|  |  | 0 | 0 |  | 0 | 0 | 0 | 0 | 0 | 0 |  | 0 | 0
|  |  | 0 | 0 |  | 0 | 0 | 0 | 0 | 0 | 0 |  | 0 | 0
|  |  | 0 | 0 |  | 0 | 0 | 0 | 0 | 0 | 0 |  | 0 | 0
|  |  | 0 | 0 |  | 0 | 0 | 0 | 0 | 0 | 0 |  | 0 | 0
|  |  | 0 | 0 |  | 0 | 0 | 0 | 0 | 0 | 0 |  | 0 | 0
|  |  | 0 | 0 |  | 0 | 0 | 0 | 0 | 0 | 0 |  | 0 | 0
|  |  | 0 | 0 |  | 0 | 0 | 0 | 0 | 0 | 0 |  | 0 | 0
|  |  | 0 | 0 |  | 0 | 0 | 0 | 0 | 0 | 0 |  | 0 | 0
|  |  | 0 | 0 |  | 0 | 0 | 0 | 0 | 0 | 0 |  | 0 | 0
|  |  | 0 | 0 |  | 0 | 0 | 0 | 0 | 0 | 0 |  | 0 | 0
|  |  | 0 | 0 |  | 0 | 0 | 0 | 0 | 0 | 0 |  | 0 | 0
|  |  | 0 | 0 |  | 0 | 0 | 0 | 0 | 0 | 0 |  | 0 | 0
|  |  | 0 | 0 |  | 0 | 0 | 0 | 0 | 0 | 0 |  | 0 | 0
|  |  | 0 | 0 |  | 0 | 0 | 0 | 0 | 0 | 0 |  | 0 | 0
|  |  | 0 | 0 |  | 0 | 0 | 0 | 0 | 0 | 0 |  | 0 | 0
|  |  | 0 | 0 |  | 0 | 0 | 0 | 0 | 0 | 0 |  | 0 | 0
|  |  | 0 | 0 |  | 0 | 0 | 0 | 0 | 0 | 0 |  | 0 | 0
|  |  | 0 | 0 |  | 0 | 0 | 0 | 0 | 0 | 0 |  | 0 | 0
|  |  | 0 | 0 |  | 0 | 0 | 0 | 0 | 0 | 0 |  | 0 | 0
|  |  | 0 | 0 |  | 0 | 0 | 0 | 0 | 0 | 0 |  | 0 | 0
|  |  | 0 | 0 |  | 0 | 0 | 0 | 0 | 0 | 0 |  | 0 | 0
|  |  | 0 | 0 |  | 0 | 0 | 0 | 0 | 0 | 0 |  | 0 | 0
|  |  | 0 | 0 |  | 0 | 0 | 0 | 0 | 0 | 0 |  | 0 | 0
|  |  | 0 | 0 |  | 0 | 0 | 0 | 0 | 0 | 0 |  | 0 | 0
|  |  | 0 | 0 |  | 0 | 0 | 0 | 0 | 0 | 0 |  | 0 | 0
|  |  | 0 | 0 |  | 0 | 0 | 0 | 0 | 0 | 0 |  | 0 | 0
|  |  | 0 | 0 |  | 0 | 0 | 0 | 0 | 0 | 0 |  | 0 | 0
|  |  | 0 | 0 |  | 0 | 0 | 0 | 0 | 0 | 0 |  | 0 | 0
|  |  | 0 | 0 |  | 0 | 0 | 0 | 0 | 0 | 0 |  | 0 | 0
|  |  | 0 | 0 |  | 0 | 0 | 0 | 0 | 0 | 0 |  | 0 | 0
|  |  | 0 | 0 |  | 0 | 0 | 0 | 0 | 0 | 0 |  | 0 | 0
|  |  | 0 | 0 |  | 0 | 0 | 0 | 0 | 0 | 0 |  | 0 | 0
|  |  | 0 | 0 |  | 0 | 0 | 0 | 0 | 0 | 0 |  | 0 | 0
|  |  | 0 | 0 |  | 0 | 0 | 0 | 0 | 0 | 0 |  | 0 | 0
|  |  | 0 | 0 |  | 0 | 0 | 0 | 0 | 0 | 0 |  | 0 | 0
|  |  | 0 | 0 |  | 0 | 0 | 0 | 0 | 0 | 0 |  | 0 | 0
|  |  | 0 | 0 |  | 0 | 0 | 0 | 0 | 0 | 0 |  | 0 | 0
|  |  | 0 | 0 |  | 0 | 0 | 0 | 0 | 0 | 0 |  | 0 | 0
|  |  | 0 | 0 |  | 0 | 0 | 0 | 0 | 0 | 0 |  | 0 | 0
|  |  | 0 | 0 |  | 0 | 0 | 0 | 0 | 0 | 0 |  | 0 | 0
|  |  | 0 | 0 |  | 0 | 0 | 0 | 0 | 0 | 0 |  | 0 | 0
|  |  | 0 | 0 |  | 0 | 0 | 0 | 0 | 0 | 0 |  | 0 | 0
|  |  | 0 | 0 |  | 0 | 0 | 0 | 0 | 0 | 0 |  | 0 | 0
|  |  | 0 | 0 |  | 0 | 0 | 0 | 0 | 0 | 0 |  | 0 | 0
|  |  | 0 | 0 |  | 0 | 0 | 0 | 0 | 0 | 0 |  | 0 | 0
|  |  | 0 | 0 |  | 0 | 0 | 0 | 0 | 0 | 0 |  | 0 | 0
|  |  | 0 | 0 |  | 0 | 0 | 0 | 0 | 0 | 0 |  | 0 | 0
|  |  | 0 | 0 |  | 0 | 0 | 0 | 0 | 0 | 0 |  | 0 | 0
|  |  | 0 | 0 |  | 0 | 0 | 0 | 0 | 0 | 0 |  | 0 | 0
|  |  | 0 | 0 |  | 0 | 0 | 0 | 0 | 0 | 0 |  | 0 | 0
|  |  | 0 | 0 |  | 0 | 0 | 0 | 0 | 0 | 0 |  | 0 | 0
|  |  | 0 | 0 |  | 0 | 0 | 0 | 0 | 0 | 0 |  | 0 | 0
|  |  | 0 | 0 |  | 0 | 0 | 0 | 0 | 0 | 0 |  | 0 | 0
|  |  | 0 | 0 |  | 0 | 0 | 0 | 0 | 0 | 0 |  | 0 | 0
|  |  | 0 | 0 |  | 0 | 0 | 0 | 0 | 0 | 0 |  | 0 | 0
|  |  | 0 | 0 |  | 0 | 0 | 0 | 0 | 0 | 0 |  | 0 | 0
|  |  | 0 | 0 |  | 0 | 0 | 0 | 0 | 0 | 0 |  | 0 | 0
|  |  | 0 | 0 |  | 0 | 0 | 0 | 0 | 0 | 0 |  | 0 | 0
|  |  | 0 | 0 |  | 0 | 0 | 0 | 0 | 0 | 0 |  | 0 | 0
|  |  | 0 | 0 |  | 0 | 0 | 0 | 0 | 0 | 0 |  | 0 | 0
|  |  | 0 | 0 |  | 0 | 0 | 0 | 0 | 0 | 0 |  | 0 | 0
|  |  | 0 | 0 |  | 0 | 0 | 0 | 0 | 0 | 0 |  | 0 | 0
|  |  | 0 | 0 |  | 0 | 0 | 0 | 0 | 0 | 0 |  | 0 | 0
|  |  | 0 | 0 |  | 0 | 0 | 0 | 0 | 0 | 0 |  | 0 | 0
|  |  | 0 | 0 |  | 0 | 0 | 0 | 0 | 0 | 0 |  | 0 | 0
|  |  | 0 | 0 |  | 0 | 0 | 0 | 0 | 0 | 0 |  | 0 | 0
|  |  | 0 | 0 |  | 0 | 0 | 0 | 0 | 0 | 0 |  | 0 | 0
|  |  | 0 | 0 |  | 0 | 0 | 0 | 0 | 0 | 0 |  | 0 | 0
|  |  | 0 | 0 |  | 0 | 0 | 0 | 0 | 0 | 0 |  | 0 | 0
|  |  | 0 | 0 |  | 0 | 0 | 0 | 0 | 0 | 0 |  | 0 | 0
|  |  | 0 | 0 |  | 0 | 0 | 0 | 0 | 0 | 0 |  | 0 | 0
|  |  | 0 | 0 |  | 0 | 0 | 0 | 0 | 0 | 0 |  | 0 | 0
|  |  | 0 | 0 |  | 0 | 0 | 0 | 0 | 0 | 0 |  | 0 | 0
|  |  | 0 | 0 |  | 0 | 0 | 0 | 0 | 0 | 0 |  | 0 | 0
|  |  | 0 | 0 |  | 0 | 0 | 0 | 0 | 0 | 0 |  | 0 | 0
|  |  | 0 | 0 |  | 0 | 0 | 0 | 0 | 0 | 0 |  | 0 | 0
|  |  | 0 | 0 |  | 0 | 0 | 0 | 0 | 0 | 0 |  | 0 | 0
|  |  | 0 | 0 |  | 0 | 0 | 0 | 0 | 0 | 0 |  | 0 | 0
|  |  | 0 | 0 |  | 0 | 0 | 0 | 0 | 0 | 0 |  | 0 | 0
|  |  | 0 | 0 |  | 0 | 0 | 0 | 0 | 0 | 0 |  | 0 | 0
|  |  | 0 | 0 |  | 0 | 0 | 0 | 0 | 0 | 0 |  | 0 | 0
|  |  | 0 | 0 |  | 0 | 0 | 0 | 0 | 0 | 0 |  | 0 | 0
|  |  | 0 | 0 |  | 0 | 0 | 0 | 0 | 0 | 0 |  | 0 | 0
|  |  | 0 | 0 |  | 0 | 0 | 0 | 0 | 0 | 0 |  | 0 | 0
|  |  | 0 | 0 |  | 0 | 0 | 0 | 0 | 0 | 0 |  | 0 | 0
|  |  | 0 | 0 |  | 0 | 0 | 0 | 0 | 0 | 0 |  | 0 | 0
|  |  | 0 | 0 |  | 0 | 0 | 0 | 0 | 0 | 0 |  | 0 | 0
|  |  | 0 | 0 |  | 0 | 0 | 0 | 0 | 0 | 0 |  | 0 | 0
|  |  | 0 | 0 |  | 0 | 0 | 0 | 0 | 0 | 0 |  | 0 | 0
|  |  | 0 | 0 |  | 0 | 0 | 0 | 0 | 0 | 0 |  | 0 | 0
|  |  | 0 | 0 |  | 0 | 0 | 0 | 0 | 0 | 0 |  | 0 | 0
|  |  | 0 | 0 |  | 0 | 0 | 0 | 0 | 0 | 0 |  | 0 | 0
|  |  | 0 | 0 |  | 0 | 0 | 0 | 0 | 0 | 0 |  | 0 | 0
|  |  | 0 | 0 |  | 0 | 0 | 0 | 0 | 0 | 0 |  | 0 | 0
|  |  | 0 | 0 |  | 0 | 0 | 0 | 0 | 0 | 0 |  | 0 | 0
|  |  | 0 | 0 |  | 0 | 0 | 0 | 0 | 0 | 0 |  | 0 | 0
|  |  | 0 | 0 |  | 0 | 0 | 0 | 0 | 0 | 0 |  | 0 | 0
|  |  | 0 | 0 |  | 0 | 0 | 0 | 0 | 0 | 0 |  | 0 | 0
|  |  | 0 | 0 |  | 0 | 0 | 0 | 0 | 0 | 0 |  | 0 | 0
|  |  | 0 | 0 |  | 0 | 0 | 0 | 0 | 0 | 0 |  | 0 | 0
|  |  | 0 | 0 |  | 0 | 0 | 0 | 0 | 0 | 0 |  | 0 | 0
|  |  | 0 | 0 |  | 0 | 0 | 0 | 0 | 0 | 0 |  | 0 | 0
|  |  | 0 | 0 |  | 0 | 0 | 0 | 0 | 0 | 0 |  | 0 | 0
|  |  | 0 | 0 |  | 0 | 0 | 0 | 0 | 0 | 0 |  | 0 | 0
|  |  | 0 | 0 |  | 0 | 0 | 0 | 0 | 0 | 0 |  | 0 | 0
|  |  | 0 | 0 |  | 0 | 0 | 0 | 0 | 0 | 0 |  | 0 | 0
|  |  | 0 | 0 |  | 0 | 0 | 0 | 0 | 0 | 0 |  | 0 | 0
|  |  | 0 | 0 |  | 0 | 0 | 0 | 0 | 0 | 0 |  | 0 | 0
|  |  | 0 | 0 |  | 0 | 0 | 0 | 0 | 0 | 0 |  | 0 | 0
|  |  | 0 | 0 |  | 0 | 0 | 0 | 0 | 0 | 0 |  | 0 | 0
|  |  | 0 | 0 |  | 0 | 0 | 0 | 0 | 0 | 0 |  | 0 | 0
|  |  | 0 | 0 |  | 0 | 0 | 0 | 0 | 0 | 0 |  | 0 | 0
|  |  | 0 | 0 |  | 0 | 0 | 0 | 0 | 0 | 0 |  | 0 | 0
|  |  | 0 | 0 |  | 0 | 0 | 0 | 0 | 0 | 0 |  | 0 | 0
|  |  | 0 | 0 |  | 0 | 0 | 0 | 0 | 0 | 0 |  | 0 | 0
|  |  | 0 | 0 |  | 0 | 0 | 0 | 0 | 0 | 0 |  | 0 | 0
|  |  | 0 | 0 |  | 0 | 0 | 0 | 0 | 0 | 0 |  | 0 | 0
|  |  | 0 | 0 |  | 0 | 0 | 0 | 0 | 0 | 0 |  | 0 | 0
|  |  | 0 | 0 |  | 0 | 0 | 0 | 0 | 0 | 0 |  | 0 | 0
|  |  | 0 | 0 |  | 0 | 0 | 0 | 0 | 0 | 0 |  | 0 | 0
|  |  | 0 | 0 |  | 0 | 0 | 0 | 0 | 0 | 0 |  | 0 | 0
|  |  | 0 | 0 |  | 0 | 0 | 0 | 0 | 0 | 0 |  | 0 | 0
|  |  | 0 | 0 |  | 0 | 0 | 0 | 0 | 0 | 0 |  | 0 | 0
|  |  | 0 | 0 |  | 0 | 0 | 0 | 0 | 0 | 0 |  | 0 | 0
|  |  | 0 | 0 |  | 0 | 0 | 0 | 0 | 0 | 0 |  | 0 | 0
|  |  | 0 | 0 |  | 0 | 0 | 0 | 0 | 0 | 0 |  | 0 | 0
|  |  | 0 | 0 |  | 0 | 0 | 0 | 0 | 0 | 0 |  | 0 | 0
|  |  | 0 | 0 |  | 0 | 0 | 0 | 0 | 0 | 0 |  | 0 | 0
|  |  | 0 | 0 |  | 0 | 0 | 0 | 0 | 0 | 0 |  | 0 | 0
|  |  | 0 | 0 |  | 0 | 0 | 0 | 0 | 0 | 0 |  | 0 | 0
|  |  | 0 | 0 |  | 0 | 0 | 0 | 0 | 0 | 0 |  | 0 | 0
|  |  | 0 | 0 |  | 0 | 0 | 0 | 0 | 0 | 0 |  | 0 | 0
|  |  | 0 | 0 |  | 0 | 0 | 0 | 0 | 0 | 0 |  | 0 | 0
|  |  | 0 | 0 |  | 0 | 0 | 0 | 0 | 0 | 0 |  | 0 | 0
|  |  | 0 | 0 |  | 0 | 0 | 0 | 0 | 0 | 0 |  | 0 | 0
|  |  | 0 | 0 |  | 0 | 0 | 0 | 0 | 0 | 0 |  | 0 | 0
|  |  | 0 | 0 |  | 0 | 0 | 0 | 0 | 0 | 0 |  | 0 | 0
|  |  | 0 | 0 |  | 0 | 0 | 0 | 0 | 0 | 0 |  | 0 | 0
|  |  | 0 | 0 |  | 0 | 0 | 0 | 0 | 0 | 0 |  | 0 | 0
|  |  | 0 | 0 |  | 0 | 0 | 0 | 0 | 0 | 0 |  | 0 | 0
|  |  | 0 | 0 |  | 0 | 0 | 0 | 0 | 0 | 0 |  | 0 | 0
|  |  | 0 | 0 |  | 0 | 0 | 0 | 0 | 0 | 0 |  | 0 | 0
|  |  | 0 | 0 |  | 0 | 0 | 0 | 0 | 0 | 0 |  | 0 | 0
|  |  | 0 | 0 |  | 0 | 0 | 0 | 0 | 0 | 0 |  | 0 | 0
|  |  | 0 | 0 |  | 0 | 0 | 0 | 0 | 0 | 0 |  | 0 | 0
|  |  | 0 | 0 |  | 0 | 0 | 0 | 0 | 0 | 0 |  | 0 | 0
|  |  | 0 | 0 |  | 0 | 0 | 0 | 0 | 0 | 0 |  | 0 | 0
|  |  | 0 | 0 |  | 0 | 0 | 0 | 0 | 0 | 0 |  | 0 | 0
|  |  | 0 | 0 |  | 0 | 0 | 0 | 0 | 0 | 0 |  | 0 | 0
|  |  | 0 | 0 |  | 0 | 0 | 0 | 0 | 0 | 0 |  | 0 | 0
|  |  | 0 | 0 |  | 0 | 0 | 0 | 0 | 0 | 0 |  | 0 | 0
|  |  | 0 | 0 |  | 0 | 0 | 0 | 0 | 0 | 0 |  | 0 | 0
|  |  | 0 | 0 |  | 0 | 0 | 0 | 0 | 0 | 0 |  | 0 | 0
|  |  | 0 | 0 |  | 0 | 0 | 0 | 0 | 0 | 0 |  | 0 | 0
|  |  | 0 | 0 |  | 0 | 0 | 0 | 0 | 0 | 0 |  | 0 | 0
|  |  | 0 | 0 |  | 0 | 0 | 0 | 0 | 0 | 0 |  | 0 | 0
|  |  | 0 | 0 |  | 0 | 0 | 0 | 0 | 0 | 0 |  | 0 | 0
|  |  | 0 | 0 |  | 0 | 0 | 0 | 0 | 0 | 0 |  | 0 | 0
|  |  | 0 | 0 |  | 0 | 0 | 0 | 0 | 0 | 0 |  | 0 | 0
|  |  | 0 | 0 |  | 0 | 0 | 0 | 0 | 0 | 0 |  | 0 | 0
|  |  | 0 | 0 |  | 0 | 0 | 0 | 0 | 0 | 0 |  | 0 | 0
|  |  | 0 | 0 |  | 0 | 0 | 0 | 0 | 0 | 0 |  | 0 | 0
|  |  | 0 | 0 |  | 0 | 0 | 0 | 0 | 0 | 0 |  | 0 | 0
|  |  | 0 | 0 |  | 0 | 0 | 0 | 0 | 0 | 0 |  | 0 | 0
|  |  | 0 | 0 |  | 0 | 0 | 0 | 0 | 0 | 0 |  | 0 | 0
|  |  | 0 | 0 |  | 0 | 0 | 0 | 0 | 0 | 0 |  | 0 | 0
|  |  | 0 | 0 |  | 0 | 0 | 0 | 0 | 0 | 0 |  | 0 | 0
|  |  | 0 | 0 |  | 0 | 0 | 0 | 0 | 0 | 0 |  | 0 | 0
|  |  | 0 | 0 |  | 0 | 0 | 0 | 0 | 0 | 0 |  | 0 | 0
|  |  | 0 | 0 |  | 0 | 0 | 0 | 0 | 0 | 0 |  | 0 | 0
|  |  | 0 | 0 |  | 0 | 0 | 0 | 0 | 0 | 0 |  | 0 | 0
|  |  | 0 | 0 |  | 0 | 0 | 0 | 0 | 0 | 0 |  | 0 | 0
|  |  | 0 | 0 |  | 0 | 0 | 0 | 0 | 0 | 0 |  | 0 | 0
|  |  | 0 | 0 |  | 0 | 0 | 0 | 0 | 0 | 0 |  | 0 | 0
|  |  | 0 | 0 |  | 0 | 0 | 0 | 0 | 0 | 0 |  | 0 | 0
|  |  | 0 | 0 |  | 0 | 0 | 0 | 0 | 0 | 0 |  | 0 | 0
|  |  | 0 | 0 |  | 0 | 0 | 0 | 0 | 0 | 0 |  | 0 | 0
|  |  | 0 | 0 |  | 0 | 0 | 0 | 0 | 0 | 0 |  | 0 | 0
|  |  | 0 | 0 |  | 0 | 0 | 0 | 0 | 0 | 0 |  | 0 | 0
|  |  | 0 | 0 |  | 0 | 0 | 0 | 0 | 0 | 0 |  | 0 | 0
|  |  | 0 | 0 |  | 0 | 0 | 0 | 0 | 0 | 0 |  | 0 | 0
|  |  | 0 | 0 |  | 0 | 0 | 0 | 0 | 0 | 0 |  | 0 | 0
|  |  | 0 | 0 |  | 0 | 0 | 0 | 0 | 0 | 0 |  | 0 | 0
|  |  | 0 | 0 |  | 0 | 0 | 0 | 0 | 0 | 0 |  | 0 | 0
|  |  | 0 | 0 |  | 0 | 0 | 0 | 0 | 0 | 0 |  | 0 | 0
|  |  | 0 | 0 |  | 0 | 0 | 0 | 0 | 0 | 0 |  | 0 | 0
|  |  | 0 | 0 |  | 0 | 0 | 0 | 0 | 0 | 0 |  | 0 | 0
|  |  | 0 | 0 |  | 0 | 0 | 0 | 0 | 0 | 0 |  | 0 | 0
|  |  | 0 | 0 |  | 0 | 0 | 0 | 0 | 0 | 0 |  | 0 | 0
|  |  | 0 | 0 |  | 0 | 0 | 0 | 0 | 0 | 0 |  | 0 | 0
|  |  | 0 | 0 |  | 0 | 0 | 0 | 0 | 0 | 0 |  | 0 | 0
|  |  | 0 | 0 |  | 0 | 0 | 0 | 0 | 0 | 0 |  | 0 | 0
|  |  | 0 | 0 |  | 0 | 0 | 0 | 0 | 0 | 0 |  | 0 | 0
|  |  | 0 | 0 |  | 0 | 0 | 0 | 0 | 0 | 0 |  | 0 | 0
|  |  | 0 | 0 |  | 0 | 0 | 0 | 0 | 0 | 0 |  | 0 | 0
|  |  | 0 | 0 |  | 0 | 0 | 0 | 0 | 0 | 0 |  | 0 | 0
|  |  | 0 | 0 |  | 0 | 0 | 0 | 0 | 0 | 0 |  | 0 | 0
|  |  | 0 | 0 |  | 0 | 0 | 0 | 0 | 0 | 0 |  | 0 | 0
|  |  | 0 | 0 |  | 0 | 0 | 0 | 0 | 0 | 0 |  | 0 | 0
|  |  | 0 | 0 |  | 0 | 0 | 0 | 0 | 0 | 0 |  | 0 | 0
|  |  | 0 | 0 |  | 0 | 0 | 0 | 0 | 0 | 0 |  | 0 | 0
|  |  | 0 | 0 |  | 0 | 0 | 0 | 0 | 0 | 0 |  | 0 | 0
|  |  | 0 | 0 |  | 0 | 0 | 0 | 0 | 0 | 0 |  | 0 | 0
|  |  | 0 | 0 |  | 0 | 0 | 0 | 0 | 0 | 0 |  | 0 | 0
|  |  | 0 | 0 |  | 0 | 0 | 0 | 0 | 0 | 0 |  | 0 | 0
|  |  | 0 | 0 |  | 0 | 0 | 0 | 0 | 0 | 0 |  | 0 | 0
|  |  | 0 | 0 |  | 0 | 0 | 0 | 0 | 0 | 0 |  | 0 | 0
|  |  | 0 | 0 |  | 0 | 0 | 0 | 0 | 0 | 0 |  | 0 | 0
|  |  | 0 | 0 |  | 0 | 0 | 0 | 0 | 0 | 0 |  | 0 | 0
|  |  | 0 | 0 |  | 0 | 0 | 0 | 0 | 0 | 0 |  | 0 | 0
|  |  | 0 | 0 |  | 0 | 0 | 0 | 0 | 0 | 0 |  | 0 | 0
|  |  | 0 | 0 |  | 0 | 0 | 0 | 0 | 0 | 0 |  | 0 | 0
|  |  | 0 | 0 |  | 0 | 0 | 0 | 0 | 0 | 0 |  | 0 | 0
|  |  | 0 | 0 |  | 0 | 0 | 0 | 0 | 0 | 0 |  | 0 | 0
|  |  | 0 | 0 |  | 0 | 0 | 0 | 0 | 0 | 0 |  | 0 | 0
|  |  | 0 | 0 |  | 0 | 0 | 0 | 0 | 0 | 0 |  | 0 | 0
|  |  | 0 | 0 |  | 0 | 0 | 0 | 0 | 0 | 0 |  | 0 | 0
|  |  | 0 | 0 |  | 0 | 0 | 0 | 0 | 0 | 0 |  | 0 | 0
|  |  | 0 | 0 |  | 0 | 0 | 0 | 0 | 0 | 0 |  | 0 | 0
|  |  | 0 | 0 |  | 0 | 0 | 0 | 0 | 0 | 0 |  | 0 | 0
|  |  | 0 | 0 |  | 0 | 0 | 0 | 0 | 0 | 0 |  | 0 | 0
|  |  | 0 | 0 |  | 0 | 0 | 0 | 0 | 0 | 0 |  | 0 | 0
|  |  | 0 | 0 |  | 0 | 0 | 0 | 0 | 0 | 0 |  | 0 | 0
|  |  | 0 | 0 |  | 0 | 0 | 0 | 0 | 0 | 0 |  | 0 | 0
|  |  | 0 | 0 |  | 0 | 0 | 0 | 0 | 0 | 0 |  | 0 | 0
|  |  | 0 | 0 |  | 0 | 0 | 0 | 0 | 0 | 0 |  | 0 | 0
|  |  | 0 | 0 |  | 0 | 0 | 0 | 0 | 0 | 0 |  | 0 | 0
|  |  | 0 | 0 |  | 0 | 0 | 0 | 0 | 0 | 0 |  | 0 | 0
|  |  | 0 | 0 |  | 0 | 0 | 0 | 0 | 0 | 0 |  | 0 | 0
|  |  | 0 | 0 |  | 0 | 0 | 0 | 0 | 0 | 0 |  | 0 | 0
|  |  | 0 | 0 |  | 0 | 0 | 0 | 0 | 0 | 0 |  | 0 | 0
|  |  | 0 | 0 |  | 0 | 0 | 0 | 0 | 0 | 0 |  | 0 | 0
|  |  | 0 | 0 |  | 0 | 0 | 0 | 0 | 0 | 0 |  | 0 | 0
|  |  | 0 | 0 |  | 0 | 0 | 0 | 0 | 0 | 0 |  | 0 | 0
|  |  | 0 | 0 |  | 0 | 0 | 0 | 0 | 0 | 0 |  | 0 | 0
|  |  | 0 | 0 |  | 0 | 0 | 0 | 0 | 0 | 0 |  | 0 | 0
|  |  | 0 | 0 |  | 0 | 0 | 0 | 0 | 0 | 0 |  | 0 | 0
|  |  | 0 | 0 |  | 0 | 0 | 0 | 0 | 0 | 0 |  | 0 | 0
|  |  | 0 | 0 |  | 0 | 0 | 0 | 0 | 0 | 0 |  | 0 | 0
|  |  | 0 | 0 |  | 0 | 0 | 0 | 0 | 0 | 0 |  | 0 | 0
|  |  | 0 | 0 |  | 0 | 0 | 0 | 0 | 0 | 0 |  | 0 | 0
|  |  | 0 | 0 |  | 0 | 0 | 0 | 0 | 0 | 0 |  | 0 | 0
|  |  | 0 | 0 |  | 0 | 0 | 0 | 0 | 0 | 0 |  | 0 | 0
|  |  | 0 | 0 |  | 0 | 0 | 0 | 0 | 0 | 0 |  | 0 | 0
|  |  | 0 | 0 |  | 0 | 0 | 0 | 0 | 0 | 0 |  | 0 | 0
|  |  | 0 | 0 |  | 0 | 0 | 0 | 0 | 0 | 0 |  | 0 | 0
|  |  | 0 | 0 |  | 0 | 0 | 0 | 0 | 0 | 0 |  | 0 | 0
|  |  | 0 | 0 |  | 0 | 0 | 0 | 0 | 0 | 0 |  | 0 | 0
|  |  | 0 | 0 |  | 0 | 0 | 0 | 0 | 0 | 0 |  | 0 | 0
|  |  | 0 | 0 |  | 0 | 0 | 0 | 0 | 0 | 0 |  | 0 | 0
|  |  | 0 | 0 |  | 0 | 0 | 0 | 0 | 0 | 0 |  | 0 | 0
|  |  | 0 | 0 |  | 0 | 0 | 0 | 0 | 0 | 0 |  | 0 | 0
|  |  | 0 | 0 |  | 0 | 0 | 0 | 0 | 0 | 0 |  | 0 | 0
|  |  | 0 | 0 |  | 0 | 0 | 0 | 0 | 0 | 0 |  | 0 | 0
|  |  | 0 | 0 |  | 0 | 0 | 0 | 0 | 0 | 0 |  | 0 | 0
|  |  | 0 | 0 |  | 0 | 0 | 0 | 0 | 0 | 0 |  | 0 | 0
|  |  | 0 | 0 |  | 0 | 0 | 0 | 0 | 0 | 0 |  | 0 | 0
|  |  | 0 | 0 |  | 0 | 0 | 0 | 0 | 0 | 0 |  | 0 | 0
|  |  | 0 | 0 |  | 0 | 0 | 0 | 0 | 0 | 0 |  | 0 | 0
|  |  | 0 | 0 |  | 0 | 0 | 0 | 0 | 0 | 0 |  | 0 | 0
|  |  | 0 | 0 |  | 0 | 0 | 0 | 0 | 0 | 0 |  | 0 | 0
|  |  | 0 | 0 |  | 0 | 0 | 0 | 0 | 0 | 0 |  | 0 | 0
|  |  | 0 | 0 |  | 0 | 0 | 0 | 0 | 0 | 0 |  | 0 | 0
|  |  | 0 | 0 |  | 0 | 0 | 0 | 0 | 0 | 0 |  | 0 | 0
|  |  | 0 | 0 |  | 0 | 0 | 0 | 0 | 0 | 0 |  | 0 | 0
|  |  | 0 | 0 |  | 0 | 0 | 0 | 0 | 0 | 0 |  | 0 | 0
|  |  | 0 | 0 |  | 0 | 0 | 0 | 0 | 0 | 0 |  | 0 | 0
|  |  | 0 | 0 |  | 0 | 0 | 0 | 0 | 0 | 0 |  | 0 | 0
|  |  | 0 | 0 |  | 0 | 0 | 0 | 0 | 0 | 0 |  | 0 | 0
|  |  | 0 | 0 |  | 0 | 0 | 0 | 0 | 0 | 0 |  | 0 | 0
|  |  | 0 | 0 |  | 0 | 0 | 0 | 0 | 0 | 0 |  | 0 | 0
|  |  | 0 | 0 |  | 0 | 0 | 0 | 0 | 0 | 0 |  | 0 | 0
|  |  | 0 | 0 |  | 0 | 0 | 0 | 0 | 0 | 0 |  | 0 | 0
|  |  | 0 | 0 |  | 0 | 0 | 0 | 0 | 0 | 0 |  | 0 | 0
|  |  | 0 | 0 |  | 0 | 0 | 0 | 0 | 0 | 0 |  | 0 | 0
|  |  | 0 | 0 |  | 0 | 0 | 0 | 0 | 0 | 0 |  | 0 | 0
|  |  | 0 | 0 |  | 0 | 0 | 0 | 0 | 0 | 0 |  | 0 | 0
|  |  | 0 | 0 |  | 0 | 0 | 0 | 0 | 0 | 0 |  | 0 | 0
|  |  | 0 | 0 |  | 0 | 0 | 0 | 0 | 0 | 0 |  | 0 | 0
|  |  | 0 | 0 |  | 0 | 0 | 0 | 0 | 0 | 0 |  | 0 | 0
|  |  | 0 | 0 |  | 0 | 0 | 0 | 0 | 0 | 0 |  | 0 | 0
|  |  | 0 | 0 |  | 0 | 0 | 0 | 0 | 0 | 0 |  | 0 | 0
|  |  | 0 | 0 |  | 0 | 0 | 0 | 0 | 0 | 0 |  | 0 | 0
|  |  | 0 | 0 |  | 0 | 0 | 0 | 0 | 0 | 0 |  | 0 | 0
|  |  | 0 | 0 |  | 0 | 0 | 0 | 0 | 0 | 0 |  | 0 | 0
|  |  | 0 | 0 |  | 0 | 0 | 0 | 0 | 0 | 0 |  | 0 | 0
|  |  | 0 | 0 |  | 0 | 0 | 0 | 0 | 0 | 0 |  | 0 | 0
|  |  | 0 | 0 |  | 0 | 0 | 0 | 0 | 0 | 0 |  | 0 | 0
|  |  | 0 | 0 |  | 0 | 0 | 0 | 0 | 0 | 0 |  | 0 | 0
|  |  | 0 | 0 |  | 0 | 0 | 0 | 0 | 0 | 0 |  | 0 | 0
|  |  | 0 | 0 |  | 0 | 0 | 0 | 0 | 0 | 0 |  | 0 | 0
|  |  | 0 | 0 |  | 0 | 0 | 0 | 0 | 0 | 0 |  | 0 | 0
|  |  | 0 | 0 |  | 0 | 0 | 0 | 0 | 0 | 0 |  | 0 | 0
|  |  | 0 | 0 |  | 0 | 0 | 0 | 0 | 0 | 0 |  | 0 | 0
|  |  | 0 | 0 |  | 0 | 0 | 0 | 0 | 0 | 0 |  | 0 | 0
|  |  | 0 | 0 |  | 0 | 0 | 0 | 0 | 0 | 0 |  | 0 | 0
|  |  | 0 | 0 |  | 0 | 0 | 0 | 0 | 0 | 0 |  | 0 | 0
|  |  | 0 | 0 |  | 0 | 0 | 0 | 0 | 0 | 0 |  | 0 | 0
|  |  | 0 | 0 |  | 0 | 0 | 0 | 0 | 0 | 0 |  | 0 | 0
|  |  | 0 | 0 |  | 0 | 0 | 0 | 0 | 0 | 0 |  | 0 | 0
|  |  | 0 | 0 |  | 0 | 0 | 0 | 0 | 0 | 0 |  | 0 | 0
|  |  | 0 | 0 |  | 0 | 0 | 0 | 0 | 0 | 0 |  | 0 | 0
|  |  | 0 | 0 |  | 0 | 0 | 0 | 0 | 0 | 0 |  | 0 | 0
|  |  | 0 | 0 |  | 0 | 0 | 0 | 0 | 0 | 0 |  | 0 | 0
|  |  | 0 | 0 |  | 0 | 0 | 0 | 0 | 0 | 0 |  | 0 | 0
|  |  | 0 | 0 |  | 0 | 0 | 0 | 0 | 0 | 0 |  | 0 | 0
|  |  | 0 | 0 |  | 0 | 0 | 0 | 0 | 0 | 0 |  | 0 | 0
|  |  | 0 | 0 |  | 0 | 0 | 0 | 0 | 0 | 0 |  | 0 | 0
|  |  | 0 | 0 |  | 0 | 0 | 0 | 0 | 0 | 0 |  | 0 | 0
|  |  | 0 | 0 |  | 0 | 0 | 0 | 0 | 0 | 0 |  | 0 | 0
|  |  | 0 | 0 |  | 0 | 0 | 0 | 0 | 0 | 0 |  | 0 | 0
|  |  | 0 | 0 |  | 0 | 0 | 0 | 0 | 0 | 0 |  | 0 | 0
|  |  | 0 | 0 |  | 0 | 0 | 0 | 0 | 0 | 0 |  | 0 | 0
|  |  | 0 | 0 |  | 0 | 0 | 0 | 0 | 0 | 0 |  | 0 | 0
|  |  | 0 | 0 |  | 0 | 0 | 0 | 0 | 0 | 0 |  | 0 | 0
|  |  | 0 | 0 |  | 0 | 0 | 0 | 0 | 0 | 0 |  | 0 | 0
|  |  | 0 | 0 |  | 0 | 0 | 0 | 0 | 0 | 0 |  | 0 | 0
|  |  | 0 | 0 |  | 0 | 0 | 0 | 0 | 0 | 0 |  | 0 | 0
|  |  | 0 | 0 |  | 0 | 0 | 0 | 0 | 0 | 0 |  | 0 | 0
|  |  | 0 | 0 |  | 0 | 0 | 0 | 0 | 0 | 0 |  | 0 | 0
|  |  | 0 | 0 |  | 0 | 0 | 0 | 0 | 0 | 0 |  | 0 | 0
|  |  | 0 | 0 |  | 0 | 0 | 0 | 0 | 0 | 0 |  | 0 | 0
|  |  | 0 | 0 |  | 0 | 0 | 0 | 0 | 0 | 0 |  | 0 | 0
|  |  | 0 | 0 |  | 0 | 0 | 0 | 0 | 0 | 0 |  | 0 | 0
|  |  | 0 | 0 |  | 0 | 0 | 0 | 0 | 0 | 0 |  | 0 | 0
|  |  | 0 | 0 |  | 0 | 0 | 0 | 0 | 0 | 0 |  | 0 | 0
|  |  | 0 | 0 |  | 0 | 0 | 0 | 0 | 0 | 0 |  | 0 | 0
|  |  | 0 | 0 |  | 0 | 0 | 0 | 0 | 0 | 0 |  | 0 | 0
|  |  | 0 | 0 |  | 0 | 0 | 0 | 0 | 0 | 0 |  | 0 | 0
|  |  | 0 | 0 |  | 0 | 0 | 0 | 0 | 0 | 0 |  | 0 | 0
|  |  | 0 | 0 |  | 0 | 0 | 0 | 0 | 0 | 0 |  | 0 | 0
|  |  | 0 | 0 |  | 0 | 0 | 0 | 0 | 0 | 0 |  | 0 | 0
|  |  | 0 | 0 |  | 0 | 0 | 0 | 0 | 0 | 0 |  | 0 | 0
|  |  | 0 | 0 |  | 0 | 0 | 0 | 0 | 0 | 0 |  | 0 | 0
|  |  | 0 | 0 |  | 0 | 0 | 0 | 0 | 0 | 0 |  | 0 | 0
|  |  | 0 | 0 |  | 0 | 0 | 0 | 0 | 0 | 0 |  | 0 | 0
|  |  | 0 | 0 |  | 0 | 0 | 0 | 0 | 0 | 0 |  | 0 | 0
|  |  | 0 | 0 |  | 0 | 0 | 0 | 0 | 0 | 0 |  | 0 | 0
|  |  | 0 | 0 |  | 0 | 0 | 0 | 0 | 0 | 0 |  | 0 | 0
|  |  | 0 | 0 |  | 0 | 0 | 0 | 0 | 0 | 0 |  | 0 | 0
|  |  | 0 | 0 |  | 0 | 0 | 0 | 0 | 0 | 0 |  | 0 | 0
|  |  | 0 | 0 |  | 0 | 0 | 0 | 0 | 0 | 0 |  | 0 | 0
|  |  | 0 | 0 |  | 0 | 0 | 0 | 0 | 0 | 0 |  | 0 | 0
|  |  | 0 | 0 |  | 0 | 0 | 0 | 0 | 0 | 0 |  | 0 | 0
|  |  | 0 | 0 |  | 0 | 0 | 0 | 0 | 0 | 0 |  | 0 | 0
|  |  | 0 | 0 |  | 0 | 0 | 0 | 0 | 0 | 0 |  | 0 | 0
|  |  | 0 | 0 |  | 0 | 0 | 0 | 0 | 0 | 0 |  | 0 | 0
|  |  | 0 | 0 |  | 0 | 0 | 0 | 0 | 0 | 0 |  | 0 | 0
|  |  | 0 | 0 |  | 0 | 0 | 0 | 0 | 0 | 0 |  | 0 | 0
|  |  | 0 | 0 |  | 0 | 0 | 0 | 0 | 0 | 0 |  | 0 | 0
|  |  | 0 | 0 |  | 0 | 0 | 0 | 0 | 0 | 0 |  | 0 | 0
|  |  | 0 | 0 |  | 0 | 0 | 0 | 0 | 0 | 0 |  | 0 | 0
|  |  | 0 | 0 |  | 0 | 0 | 0 | 0 | 0 | 0 |  | 0 | 0
|  |  | 0 | 0 |  | 0 | 0 | 0 | 0 | 0 | 0 |  | 0 | 0
|  |  | 0 | 0 |  | 0 | 0 | 0 | 0 | 0 | 0 |  | 0 | 0
|  |  | 0 | 0 |  | 0 | 0 | 0 | 0 | 0 | 0 |  | 0 | 0
|  |  | 0 | 0 |  | 0 | 0 | 0 | 0 | 0 | 0 |  | 0 | 0
|  |  | 0 | 0 |  | 0 | 0 | 0 | 0 | 0 | 0 |  | 0 | 0
|  |  | 0 | 0 |  | 0 | 0 | 0 | 0 | 0 | 0 |  | 0 | 0
|  |  | 0 | 0 |  | 0 | 0 | 0 | 0 | 0 | 0 |  | 0 | 0
|  |  | 0 | 0 |  | 0 | 0 | 0 | 0 | 0 | 0 |  | 0 | 0
|  |  | 0 | 0 |  | 0 | 0 | 0 | 0 | 0 | 0 |  | 0 | 0
|  |  | 0 | 0 |  | 0 | 0 | 0 | 0 | 0 | 0 |  | 0 | 0
|  |  | 0 | 0 |  | 0 | 0 | 0 | 0 | 0 | 0 |  | 0 | 0
|  |  | 0 | 0 |  | 0 | 0 | 0 | 0 | 0 | 0 |  | 0 | 0
|  |  | 0 | 0 |  | 0 | 0 | 0 | 0 | 0 | 0 |  | 0 | 0
|  |  | 0 | 0 |  | 0 | 0 | 0 | 0 | 0 | 0 |  | 0 | 0
|  |  | 0 | 0 |  | 0 | 0 | 0 | 0 | 0 | 0 |  | 0 | 0
|  |  | 0 | 0 |  | 0 | 0 | 0 | 0 | 0 | 0 |  | 0 | 0
|  |  | 0 | 0 |  | 0 | 0 | 0 | 0 | 0 | 0 |  | 0 | 0
|  |  | 0 | 0 |  | 0 | 0 | 0 | 0 | 0 | 0 |  | 0 | 0
|  |  | 0 | 0 |  | 0 | 0 | 0 | 0 | 0 | 0 |  | 0 | 0
|  |  | 0 | 0 |  | 0 | 0 | 0 | 0 | 0 | 0 |  | 0 | 0
|  |  | 0 | 0 |  | 0 | 0 | 0 | 0 | 0 | 0 |  | 0 | 0
|  |  | 0 | 0 |  | 0 | 0 | 0 | 0 | 0 | 0 |  | 0 | 0
|  |  | 0 | 0 |  | 0 | 0 | 0 | 0 | 0 | 0 |  | 0 | 0
|  |  | 0 | 0 |  | 0 | 0 | 0 | 0 | 0 | 0 |  | 0 | 0
|  |  | 0 | 0 |  | 0 | 0 | 0 | 0 | 0 | 0 |  | 0 | 0
|  |  | 0 | 0 |  | 0 | 0 | 0 | 0 | 0 | 0 |  | 0 | 0
|  |  | 0 | 0 |  | 0 | 0 | 0 | 0 | 0 | 0 |  | 0 | 0
|  |  | 0 | 0 |  | 0 | 0 | 0 | 0 | 0 | 0 |  | 0 | 0
|  |  | 0 | 0 |  | 0 | 0 | 0 | 0 | 0 | 0 |  | 0 | 0
|  |  | 0 | 0 |  | 0 | 0 | 0 | 0 | 0 | 0 |  | 0 | 0
|  |  | 0 | 0 |  | 0 | 0 | 0 | 0 | 0 | 0 |  | 0 | 0
|  |  | 0 | 0 |  | 0 | 0 | 0 | 0 | 0 | 0 |  | 0 | 0
|  |  | 0 | 0 |  | 0 | 0 | 0 | 0 | 0 | 0 |  | 0 | 0
|  |  | 0 | 0 |  | 0 | 0 | 0 | 0 | 0 | 0 |  | 0 | 0
|  |  | 0 | 0 |  | 0 | 0 | 0 | 0 | 0 | 0 |  | 0 | 0
|  |  | 0 | 0 |  | 0 | 0 | 0 | 0 | 0 | 0 |  | 0 | 0
|  |  | 0 | 0 |  | 0 | 0 | 0 | 0 | 0 | 0 |  | 0 | 0
|  |  | 0 | 0 |  | 0 | 0 | 0 | 0 | 0 | 0 |  | 0 | 0
|  |  | 0 | 0 |  | 0 | 0 | 0 | 0 | 0 | 0 |  | 0 | 0
|  |  | 0 | 0 |  | 0 | 0 | 0 | 0 | 0 | 0 |  | 0 | 0
|  |  | 0 | 0 |  | 0 | 0 | 0 | 0 | 0 | 0 |  | 0 | 0
|  |  | 0 | 0 |  | 0 | 0 | 0 | 0 | 0 | 0 |  | 0 | 0
|  |  | 0 | 0 |  | 0 | 0 | 0 | 0 | 0 | 0 |  | 0 | 0
|  |  | 0 | 0 |  | 0 | 0 | 0 | 0 | 0 | 0 |  | 0 | 0
|  |  | 0 | 0 |  | 0 | 0 | 0 | 0 | 0 | 0 |  | 0 | 0
|  |  | 0 | 0 |  | 0 | 0 | 0 | 0 | 0 | 0 |  | 0 | 0
|  |  | 0 | 0 |  | 0 | 0 | 0 | 0 | 0 | 0 |  | 0 | 0
|  |  | 0 | 0 |  | 0 | 0 | 0 | 0 | 0 | 0 |  | 0 | 0
|  |  | 0 | 0 |  | 0 | 0 | 0 | 0 | 0 | 0 |  | 0 | 0
|  |  | 0 | 0 |  | 0 | 0 | 0 | 0 | 0 | 0 |  | 0 | 0
|  |  | 0 | 0 |  | 0 | 0 | 0 | 0 | 0 | 0 |  | 0 | 0
|  |  | 0 | 0 |  | 0 | 0 | 0 | 0 | 0 | 0 |  | 0 | 0
|  |  | 0 | 0 |  | 0 | 0 | 0 | 0 | 0 | 0 |  | 0 | 0
|  |  | 0 | 0 |  | 0 | 0 | 0 | 0 | 0 | 0 |  | 0 | 0
|  |  | 0 | 0 |  | 0 | 0 | 0 | 0 | 0 | 0 |  | 0 | 0
|  |  | 0 | 0 |  | 0 | 0 | 0 | 0 | 0 | 0 |  | 0 | 0
|  |  | 0 | 0 |  | 0 | 0 | 0 | 0 | 0 | 0 |  | 0 | 0
|  |  | 0 | 0 |  | 0 | 0 | 0 | 0 | 0 | 0 |  | 0 | 0
|  |  | 0 | 0 |  | 0 | 0 | 0 | 0 | 0 | 0 |  | 0 | 0
|  |  | 0 | 0 |  | 0 | 0 | 0 | 0 | 0 | 0 |  | 0 | 0
|  |  | 0 | 0 |  | 0 | 0 | 0 | 0 | 0 | 0 |  | 0 | 0
|  |  | 0 | 0 |  | 0 | 0 | 0 | 0 | 0 | 0 |  | 0 | 0
|  |  | 0 | 0 |  | 0 | 0 | 0 | 0 | 0 | 0 |  | 0 | 0
|  |  | 0 | 0 |  | 0 | 0 | 0 | 0 | 0 | 0 |  | 0 | 0
|  |  | 0 | 0 |  | 0 | 0 | 0 | 0 | 0 | 0 |  | 0 | 0
|  |  | 0 | 0 |  | 0 | 0 | 0 | 0 | 0 | 0 |  | 0 | 0
|  |  | 0 | 0 |  | 0 | 0 | 0 | 0 | 0 | 0 |  | 0 | 0
|  |  | 0 | 0 |  | 0 | 0 | 0 | 0 | 0 | 0 |  | 0 | 0
|  |  | 0 | 0 |  | 0 | 0 | 0 | 0 | 0 | 0 |  | 0 | 0
|  |  | 0 | 0 |  | 0 | 0 | 0 | 0 | 0 | 0 |  | 0 | 0
|  |  | 0 | 0 |  | 0 | 0 | 0 | 0 | 0 | 0 |  | 0 | 0
|  |  | 0 | 0 |  | 0 | 0 | 0 | 0 | 0 | 0 |  | 0 | 0
|  |  | 0 | 0 |  | 0 | 0 | 0 | 0 | 0 | 0 |  | 0 | 0
|  |  | 0 | 0 |  | 0 | 0 | 0 | 0 | 0 | 0 |  | 0 | 0
|  |  | 0 | 0 |  | 0 | 0 | 0 | 0 | 0 | 0 |  | 0 | 0
|  |  | 0 | 0 |  | 0 | 0 | 0 | 0 | 0 | 0 |  | 0 | 0
|  |  | 0 | 0 |  | 0 | 0 | 0 | 0 | 0 | 0 |  | 0 | 0
|  |  | 0 | 0 |  | 0 | 0 | 0 | 0 | 0 | 0 |  | 0 | 0
|  |  | 0 | 0 |  | 0 | 0 | 0 | 0 | 0 | 0 |  | 0 | 0
|  |  | 0 | 0 |  | 0 | 0 | 0 | 0 | 0 | 0 |  | 0 | 0
|  |  | 0 | 0 |  | 0 | 0 | 0 | 0 | 0 | 0 |  | 0 | 0
|  |  | 0 | 0 |  | 0 | 0 | 0 | 0 | 0 | 0 |  | 0 | 0
|  |  | 0 | 0 |  | 0 | 0 | 0 | 0 | 0 | 0 |  | 0 | 0
|  |  | 0 | 0 |  | 0 | 0 | 0 | 0 | 0 | 0 |  | 0 | 0
|  |  | 0 | 0 |  | 0 | 0 | 0 | 0 | 0 | 0 |  | 0 | 0
|  |  | 0 | 0 |  | 0 | 0 | 0 | 0 | 0 | 0 |  | 0 | 0
|  |  | 0 | 0 |  | 0 | 0 | 0 | 0 | 0 | 0 |  | 0 | 0
|  |  | 0 | 0 |  | 0 | 0 | 0 | 0 | 0 | 0 |  | 0 | 0
|  |  | 0 | 0 |  | 0 | 0 | 0 | 0 | 0 | 0 |  | 0 | 0
|  |  | 0 | 0 |  | 0 | 0 | 0 | 0 | 0 | 0 |  | 0 | 0
|  |  | 0 | 0 |  | 0 | 0 | 0 | 0 | 0 | 0 |  | 0 | 0
|  |  | 0 | 0 |  | 0 | 0 | 0 | 0 | 0 | 0 |  | 0 | 0
|  |  | 0 | 0 |  | 0 | 0 | 0 | 0 | 0 | 0 |  | 0 | 0
|  |  | 0 | 0 |  | 0 | 0 | 0 | 0 | 0 | 0 |  | 0 | 0
|  |  | 0 | 0 |  | 0 | 0 | 0 | 0 | 0 | 0 |  | 0 | 0
|  |  | 0 | 0 |  | 0 | 0 | 0 | 0 | 0 | 0 |  | 0 | 0
|  |  | 0 | 0 |  | 0 | 0 | 0 | 0 | 0 | 0 |  | 0 | 0
|  |  | 0 | 0 |  | 0 | 0 | 0 | 0 | 0 | 0 |  | 0 | 0
|  |  | 0 | 0 |  | 0 | 0 | 0 | 0 | 0 | 0 |  | 0 | 0
|  |  | 0 | 0 |  | 0 | 0 | 0 | 0 | 0 | 0 |  | 0 | 0
|  |  | 0 | 0 |  | 0 | 0 | 0 | 0 | 0 | 0 |  | 0 | 0
|  |  | 0 | 0 |  | 0 | 0 | 0 | 0 | 0 | 0 |  | 0 | 0
|  |  | 0 | 0 |  | 0 | 0 | 0 | 0 | 0 | 0 |  | 0 | 0
|  |  | 0 | 0 |  | 0 | 0 | 0 | 0 | 0 | 0 |  | 0 | 0
|  |  | 0 | 0 |  | 0 | 0 | 0 | 0 | 0 | 0 |  | 0 | 0
|  |  | 0 | 0 |  | 0 | 0 | 0 | 0 | 0 | 0 |  | 0 | 0
|  |  | 0 | 0 |  | 0 | 0 | 0 | 0 | 0 | 0 |  | 0 | 0
|  |  | 0 | 0 |  | 0 | 0 | 0 | 0 | 0 | 0 |  | 0 | 0
|  |  | 0 | 0 |  | 0 | 0 | 0 | 0 | 0 | 0 |  | 0 | 0
|  |  | 0 | 0 |  | 0 | 0 | 0 | 0 | 0 | 0 |  | 0 | 0
|  |  | 0 | 0 |  | 0 | 0 | 0 | 0 | 0 | 0 |  | 0 | 0
|  |  | 0 | 0 |  | 0 | 0 | 0 | 0 | 0 | 0 |  | 0 | 0
|  |  | 0 | 0 |  | 0 | 0 | 0 | 0 | 0 | 0 |  | 0 | 0
|  |  | 0 | 0 |  | 0 | 0 | 0 | 0 | 0 | 0 |  | 0 | 0
|  |  | 0 | 0 |  | 0 | 0 | 0 | 0 | 0 | 0 |  | 0 | 0
|  |  | 0 | 0 |  | 0 | 0 | 0 | 0 | 0 | 0 |  | 0 | 0
|  |  | 0 | 0 |  | 0 | 0 | 0 | 0 | 0 | 0 |  | 0 | 0
|  |  | 0 | 0 |  | 0 | 0 | 0 | 0 | 0 | 0 |  | 0 | 0
|  |  | 0 | 0 |  | 0 | 0 | 0 | 0 | 0 | 0 |  | 0 | 0
|  |  | 0 | 0 |  | 0 | 0 | 0 | 0 | 0 | 0 |  | 0 | 0
|  |  | 0 | 0 |  | 0 | 0 | 0 | 0 | 0 | 0 |  | 0 | 0
|  |  | 0 | 0 |  | 0 | 0 | 0 | 0 | 0 | 0 |  | 0 | 0
|  |  | 0 | 0 |  | 0 | 0 | 0 | 0 | 0 | 0 |  | 0 | 0
|  |  | 0 | 0 |  | 0 | 0 | 0 | 0 | 0 | 0 |  | 0 | 0
|  |  | 0 | 0 |  | 0 | 0 | 0 | 0 | 0 | 0 |  | 0 | 0
|  |  | 0 | 0 |  | 0 | 0 | 0 | 0 | 0 | 0 |  | 0 | 0
|  |  | 0 | 0 |  | 0 | 0 | 0 | 0 | 0 | 0 |  | 0 | 0
|  |  | 0 | 0 |  | 0 | 0 | 0 | 0 | 0 | 0 |  | 0 | 0
|  |  | 0 | 0 |  | 0 | 0 | 0 | 0 | 0 | 0 |  | 0 | 0
|  |  | 0 | 0 |  | 0 | 0 | 0 | 0 | 0 | 0 |  | 0 | 0
|  |  | 0 | 0 |  | 0 | 0 | 0 | 0 | 0 | 0 |  | 0 | 0
|  |  | 0 | 0 |  | 0 | 0 | 0 | 0 | 0 | 0 |  | 0 | 0
|  |  | 0 | 0 |  | 0 | 0 | 0 | 0 | 0 | 0 |  | 0 | 0
|  |  | 0 | 0 |  | 0 | 0 | 0 | 0 | 0 | 0 |  | 0 | 0
|  |  | 0 | 0 |  | 0 | 0 | 0 | 0 | 0 | 0 |  | 0 | 0
|  |  | 0 | 0 |  | 0 | 0 | 0 | 0 | 0 | 0 |  | 0 | 0
|  |  | 0 | 0 |  | 0 | 0 | 0 | 0 | 0 | 0 |  | 0 | 0
|  |  | 0 | 0 |  | 0 | 0 | 0 | 0 | 0 | 0 |  | 0 | 0
|  |  | 0 | 0 |  | 0 | 0 | 0 | 0 | 0 | 0 |  | 0 | 0
|  |  | 0 | 0 |  | 0 | 0 | 0 | 0 | 0 | 0 |  | 0 | 0
|  |  | 0 | 0 |  | 0 | 0 | 0 | 0 | 0 | 0 |  | 0 | 0
|  |  | 0 | 0 |  | 0 | 0 | 0 | 0 | 0 | 0 |  | 0 | 0
|  |  | 0 | 0 |  | 0 | 0 | 0 | 0 | 0 | 0 |  | 0 | 0
|  |  | 0 | 0 |  | 0 | 0 | 0 | 0 | 0 | 0 |  | 0 | 0
|  |  | 0 | 0 |  | 0 | 0 | 0 | 0 | 0 | 0 |  | 0 | 0
|  |  | 0 | 0 |  | 0 | 0 | 0 | 0 | 0 | 0 |  | 0 | 0
|  |  | 0 | 0 |  | 0 | 0 | 0 | 0 | 0 | 0 |  | 0 | 0
|  |  | 0 | 0 |  | 0 | 0 | 0 | 0 | 0 | 0 |  | 0 | 0
|  |  | 0 | 0 |  | 0 | 0 | 0 | 0 | 0 | 0 |  | 0 | 0
|  |  | 0 | 0 |  | 0 | 0 | 0 | 0 | 0 | 0 |  | 0 | 0
|  |  | 0 | 0 |  | 0 | 0 | 0 | 0 | 0 | 0 |  | 0 | 0
|  |  | 0 | 0 |  | 0 | 0 | 0 | 0 | 0 | 0 |  | 0 | 0
|  |  | 0 | 0 |  | 0 | 0 | 0 | 0 | 0 | 0 |  | 0 | 0
|  |  | 0 | 0 |  | 0 | 0 | 0 | 0 | 0 | 0 |  | 0 | 0
|  |  | 0 | 0 |  | 0 | 0 | 0 | 0 | 0 | 0 |  | 0 | 0
|  |  | 0 | 0 |  | 0 | 0 | 0 | 0 | 0 | 0 |  | 0 | 0
|  |  | 0 | 0 |  | 0 | 0 | 0 | 0 | 0 | 0 |  | 0 | 0
|  |  | 0 | 0 |  | 0 | 0 | 0 | 0 | 0 | 0 |  | 0 | 0
|  |  | 0 | 0 |  | 0 | 0 | 0 | 0 | 0 | 0 |  | 0 | 0
|  |  | 0 | 0 |  | 0 | 0 | 0 | 0 | 0 | 0 |  | 0 | 0
|  |  | 0 | 0 |  | 0 | 0 | 0 | 0 | 0 | 0 |  | 0 | 0
|  |  | 0 | 0 |  | 0 | 0 | 0 | 0 | 0 | 0 |  | 0 | 0
|  |  | 0 | 0 |  | 0 | 0 | 0 | 0 | 0 | 0 |  | 0 | 0
|  |  | 0 | 0 |  | 0 | 0 | 0 | 0 | 0 | 0 |  | 0 | 0
|  |  | 0 | 0 |  | 0 | 0 | 0 | 0 | 0 | 0 |  | 0 | 0
|  |  | 0 | 0 |  | 0 | 0 | 0 | 0 | 0 | 0 |  | 0 | 0
|  |  | 0 | 0 |  | 0 | 0 | 0 | 0 | 0 | 0 |  | 0 | 0
|  |  | 0 | 0 |  | 0 | 0 | 0 | 0 | 0 | 0 |  | 0 | 0
|  |  | 0 | 0 |  | 0 | 0 | 0 | 0 | 0 | 0 |  | 0 | 0
|  |  | 0 | 0 |  | 0 | 0 | 0 | 0 | 0 | 0 |  | 0 | 0
|  |  | 0 | 0 |  | 0 | 0 | 0 | 0 | 0 | 0 |  | 0 | 0
|  |  | 0 | 0 |  | 0 | 0 | 0 | 0 | 0 | 0 |  | 0 | 0
|  |  | 0 | 0 |  | 0 | 0 | 0 | 0 | 0 | 0 |  | 0 | 0
|  |  | 0 | 0 |  | 0 | 0 | 0 | 0 | 0 | 0 |  | 0 | 0
|  |  | 0 | 0 |  | 0 | 0 | 0 | 0 | 0 | 0 |  | 0 | 0
|  |  | 0 | 0 |  | 0 | 0 | 0 | 0 | 0 | 0 |  | 0 | 0
|  |  | 0 | 0 |  | 0 | 0 | 0 | 0 | 0 | 0 |  | 0 | 0
|  |  | 0 | 0 |  | 0 | 0 | 0 | 0 | 0 | 0 |  | 0 | 0
|  |  | 0 | 0 |  | 0 | 0 | 0 | 0 | 0 | 0 |  | 0 | 0
|  |  | 0 | 0 |  | 0 | 0 | 0 | 0 | 0 | 0 |  | 0 | 0
|  |  | 0 | 0 |  | 0 | 0 | 0 | 0 | 0 | 0 |  | 0 | 0
|  |  | 0 | 0 |  | 0 | 0 | 0 | 0 | 0 | 0 |  | 0 | 0
|  |  | 0 | 0 |  | 0 | 0 | 0 | 0 | 0 | 0 |  | 0 | 0
|  |  | 0 | 0 |  | 0 | 0 | 0 | 0 | 0 | 0 |  | 0 | 0
|  |  | 0 | 0 |  | 0 | 0 | 0 | 0 | 0 | 0 |  | 0 | 0
|  |  | 0 | 0 |  | 0 | 0 | 0 | 0 | 0 | 0 |  | 0 | 0
|  |  | 0 | 0 |  | 0 | 0 | 0 | 0 | 0 | 0 |  | 0 | 0
|  |  | 0 | 0 |  | 0 | 0 | 0 | 0 | 0 | 0 |  | 0 | 0
|  |  | 0 | 0 |  | 0 | 0 | 0 | 0 | 0 | 0 |  | 0 | 0
|  |  | 0 | 0 |  | 0 | 0 | 0 | 0 | 0 | 0 |  | 0 | 0
|  |  | 0 | 0 |  | 0 | 0 | 0 | 0 | 0 | 0 |  | 0 | 0
|  |  | 0 | 0 |  | 0 | 0 | 0 | 0 | 0 | 0 |  | 0 | 0
|  |  | 0 | 0 |  | 0 | 0 | 0 | 0 | 0 | 0 |  | 0 | 0
|  |  | 0 | 0 |  | 0 | 0 | 0 | 0 | 0 | 0 |  | 0 | 0
|  |  | 0 | 0 |  | 0 | 0 | 0 | 0 | 0 | 0 |  | 0 | 0
|  |  | 0 | 0 |  | 0 | 0 | 0 | 0 | 0 | 0 |  | 0 | 0
|  |  | 0 | 0 |  | 0 | 0 | 0 | 0 | 0 | 0 |  | 0 | 0
|  |  | 0 | 0 |  | 0 | 0 | 0 | 0 | 0 | 0 |  | 0 | 0
|  |  | 0 | 0 |  | 0 | 0 | 0 | 0 | 0 | 0 |  | 0 | 0
|  |  | 0 | 0 |  | 0 | 0 | 0 | 0 | 0 | 0 |  | 0 | 0
|  |  | 0 | 0 |  | 0 | 0 | 0 | 0 | 0 | 0 |  | 0 | 0
|  |  | 0 | 0 |  | 0 | 0 | 0 | 0 | 0 | 0 |  | 0 | 0
|  |  | 0 | 0 |  | 0 | 0 | 0 | 0 | 0 | 0 |  | 0 | 0
|  |  | 0 | 0 |  | 0 | 0 | 0 | 0 | 0 | 0 |  | 0 | 0
|  |  | 0 | 0 |  | 0 | 0 | 0 | 0 | 0 | 0 |  | 0 | 0
|  |  | 0 | 0 |  | 0 | 0 | 0 | 0 | 0 | 0 |  | 0 | 0
|  |  | 0 | 0 |  | 0 | 0 | 0 | 0 | 0 | 0 |  | 0 | 0
|  |  | 0 | 0 |  | 0 | 0 | 0 | 0 | 0 | 0 |  | 0 | 0
|  |  | 0 | 0 |  | 0 | 0 | 0 | 0 | 0 | 0 |  | 0 | 0
|  |  | 0 | 0 |  | 0 | 0 | 0 | 0 | 0 | 0 |  | 0 | 0
|  |  | 0 | 0 |  | 0 | 0 | 0 | 0 | 0 | 0 |  | 0 | 0
|  |  | 0 | 0 |  | 0 | 0 | 0 | 0 | 0 | 0 |  | 0 | 0
|  |  | 0 | 0 |  | 0 | 0 | 0 | 0 | 0 | 0 |  | 0 | 0
|  |  | 0 | 0 |  | 0 | 0 | 0 | 0 | 0 | 0 |  | 0 | 0
|  |  | 0 | 0 |  | 0 | 0 | 0 | 0 | 0 | 0 |  | 0 | 0
|  |  | 0 | 0 |  | 0 | 0 | 0 | 0 | 0 | 0 |  | 0 | 0
|  |  | 0 | 0 |  | 0 | 0 | 0 | 0 | 0 | 0 |  | 0 | 0
|  |  | 0 | 0 |  | 0 | 0 | 0 | 0 | 0 | 0 |  | 0 | 0
|  |  | 0 | 0 |  | 0 | 0 | 0 | 0 | 0 | 0 |  | 0 | 0
|  |  | 0 | 0 |  | 0 | 0 | 0 | 0 | 0 | 0 |  | 0 | 0
|  |  | 0 | 0 |  | 0 | 0 | 0 | 0 | 0 | 0 |  | 0 | 0
|  |  | 0 | 0 |  | 0 | 0 | 0 | 0 | 0 | 0 |  | 0 | 0
|  |  | 0 | 0 |  | 0 | 0 | 0 | 0 | 0 | 0 |  | 0 | 0
|  |  | 0 | 0 |  | 0 | 0 | 0 | 0 | 0 | 0 |  | 0 | 0
|  |  | 0 | 0 |  | 0 | 0 | 0 | 0 | 0 | 0 |  | 0 | 0
|  |  | 0 | 0 |  | 0 | 0 | 0 | 0 | 0 | 0 |  | 0 | 0
|  |  | 0 | 0 |  | 0 | 0 | 0 | 0 | 0 | 0 |  | 0 | 0
|  |  | 0 | 0 |  | 0 | 0 | 0 | 0 | 0 | 0 |  | 0 | 0
|  |  | 0 | 0 |  | 0 | 0 | 0 | 0 | 0 | 0 |  | 0 | 0
|  |  | 0 | 0 |  | 0 | 0 | 0 | 0 | 0 | 0 |  | 0 | 0
|  |  | 0 | 0 |  | 0 | 0 | 0 | 0 | 0 | 0 |  | 0 | 0
|  |  | 0 | 0 |  | 0 | 0 | 0 | 0 | 0 | 0 |  | 0 | 0
|  |  | 0 | 0 |  | 0 | 0 | 0 | 0 | 0 | 0 |  | 0 | 0
|  |  | 0 | 0 |  | 0 | 0 | 0 | 0 | 0 | 0 |  | 0 | 0
|  |  | 0 | 0 |  | 0 | 0 | 0 | 0 | 0 | 0 |  | 0 | 0
|  |  | 0 | 0 |  | 0 | 0 | 0 | 0 | 0 | 0 |  | 0 | 0
|  |  | 0 | 0 |  | 0 | 0 | 0 | 0 | 0 | 0 |  | 0 | 0
|  |  | 0 | 0 |  | 0 | 0 | 0 | 0 | 0 | 0 |  | 0 | 0
|  |  | 0 | 0 |  | 0 | 0 | 0 | 0 | 0 | 0 |  | 0 | 0
|  |  | 0 | 0 |  | 0 | 0 | 0 | 0 | 0 | 0 |  | 0 | 0
|  |  | 0 | 0 |  | 0 | 0 | 0 | 0 | 0 | 0 |  | 0 | 0
|  |  | 0 | 0 |  | 0 | 0 | 0 | 0 | 0 | 0 |  | 0 | 0
|  |  | 0 | 0 |  | 0 | 0 | 0 | 0 | 0 | 0 |  | 0 | 0
|  |  | 0 | 0 |  | 0 | 0 | 0 | 0 | 0 | 0 |  | 0 | 0
|  |  | 0 | 0 |  | 0 | 0 | 0 | 0 | 0 | 0 |  | 0 | 0
|  |  | 0 | 0 |  | 0 | 0 | 0 | 0 | 0 | 0 |  | 0 | 0
|  |  | 0 | 0 |  | 0 | 0 | 0 | 0 | 0 | 0 |  | 0 | 0
|  |  | 0 | 0 |  | 0 | 0 | 0 | 0 | 0 | 0 |  | 0 | 0
|  |  | 0 | 0 |  | 0 | 0 | 0 | 0 | 0 | 0 |  | 0 | 0
|  |  | 0 | 0 |  | 0 | 0 | 0 | 0 | 0 | 0 |  | 0 | 0
|  |  | 0 | 0 |  | 0 | 0 | 0 | 0 | 0 | 0 |  | 0 | 0
|  |  | 0 | 0 |  | 0 | 0 | 0 | 0 | 0 | 0 |  | 0 | 0
|  |  | 0 | 0 |  | 0 | 0 | 0 | 0 | 0 | 0 |  | 0 | 0
|  |  | 0 | 0 |  | 0 | 0 | 0 | 0 | 0 | 0 |  | 0 | 0
|  |  | 0 | 0 |  | 0 | 0 | 0 | 0 | 0 | 0 |  | 0 | 0
|  |  | 0 | 0 |  | 0 | 0 | 0 | 0 | 0 | 0 |  | 0 | 0
|  |  | 0 | 0 |  | 0 | 0 | 0 | 0 | 0 | 0 |  | 0 | 0
|  |  | 0 | 0 |  | 0 | 0 | 0 | 0 | 0 | 0 |  | 0 | 0
|  |  | 0 | 0 |  | 0 | 0 | 0 | 0 | 0 | 0 |  | 0 | 0
|  |  | 0 | 0 |  | 0 | 0 | 0 | 0 | 0 | 0 |  | 0 | 0
|  |  | 0 | 0 |  | 0 | 0 | 0 | 0 | 0 | 0 |  | 0 | 0
|  |  | 0 | 0 |  | 0 | 0 | 0 | 0 | 0 | 0 |  | 0 | 0
|  |  | 0 | 0 |  | 0 | 0 | 0 | 0 | 0 | 0 |  | 0 | 0
|  |  | 0 | 0 |  | 0 | 0 | 0 | 0 | 0 | 0 |  | 0 | 0
|  |  | 0 | 0 |  | 0 | 0 | 0 | 0 | 0 | 0 |  | 0 | 0
|  |  | 0 | 0 |  | 0 | 0 | 0 | 0 | 0 | 0 |  | 0 | 0
|  |  | 0 | 0 |  | 0 | 0 | 0 | 0 | 0 | 0 |  | 0 | 0
|  |  | 0 | 0 |  | 0 | 0 | 0 | 0 | 0 | 0 |  | 0 | 0
|  |  | 0 | 0 |  | 0 | 0 | 0 | 0 | 0 | 0 |  | 0 | 0
|  |  | 0 | 0 |  | 0 | 0 | 0 | 0 | 0 | 0 |  | 0 | 0
|  |  | 0 | 0 |  | 0 | 0 | 0 | 0 | 0 | 0 |  | 0 | 0
|  |  | 0 | 0 |  | 0 | 0 | 0 | 0 | 0 | 0 |  | 0 | 0
|  |  | 0 | 0 |  | 0 | 0 | 0 | 0 | 0 | 0 |  | 0 | 0
|  |  | 0 | 0 |  | 0 | 0 | 0 | 0 | 0 | 0 |  | 0 | 0
|  |  | 0 | 0 |  | 0 | 0 | 0 | 0 | 0 | 0 |  | 0 | 0
|  |  | 0 | 0 |  | 0 | 0 | 0 | 0 | 0 | 0 |  | 0 | 0
|  |  | 0 | 0 |  | 0 | 0 | 0 | 0 | 0 | 0 |  | 0 | 0
|  |  | 0 | 0 |  | 0 | 0 | 0 | 0 | 0 | 0 |  | 0 | 0
|  |  | 0 | 0 |  | 0 | 0 | 0 | 0 | 0 | 0 |  | 0 | 0
|  |  | 0 | 0 |  | 0 | 0 | 0 | 0 | 0 | 0 |  | 0 | 0
|  |  | 0 | 0 |  | 0 | 0 | 0 | 0 | 0 | 0 |  | 0 | 0
|  |  | 0 | 0 |  | 0 | 0 | 0 | 0 | 0 | 0 |  | 0 | 0
|  |  | 0 | 0 |  | 0 | 0 | 0 | 0 | 0 | 0 |  | 0 | 0
|  |  | 0 | 0 |  | 0 | 0 | 0 | 0 | 0 | 0 |  | 0 | 0
|  |  | 0 | 0 |  | 0 | 0 | 0 | 0 | 0 | 0 |  | 0 | 0
|  |  | 0 | 0 |  | 0 | 0 | 0 | 0 | 0 | 0 |  | 0 | 0
|  |  | 0 | 0 |  | 0 | 0 | 0 | 0 | 0 | 0 |  | 0 | 0
|  |  | 0 | 0 |  | 0 | 0 | 0 | 0 | 0 | 0 |  | 0 | 0
|  |  | 0 | 0 |  | 0 | 0 | 0 | 0 | 0 | 0 |  | 0 | 0
|  |  | 0 | 0 |  | 0 | 0 | 0 | 0 | 0 | 0 |  | 0 | 0
|  |  | 0 | 0 |  | 0 | 0 | 0 | 0 | 0 | 0 |  | 0 | 0
|  |  | 0 | 0 |  | 0 | 0 | 0 | 0 | 0 | 0 |  | 0 | 0
|  |  | 0 | 0 |  | 0 | 0 | 0 | 0 | 0 | 0 |  | 0 | 0
|  |  | 0 | 0 |  | 0 | 0 | 0 | 0 | 0 | 0 |  | 0 | 0
|  |  | 0 | 0 |  | 0 | 0 | 0 | 0 | 0 | 0 |  | 0 | 0
|  |  | 0 | 0 |  | 0 | 0 | 0 | 0 | 0 | 0 |  | 0 | 0
|  |  | 0 | 0 |  | 0 | 0 | 0 | 0 | 0 | 0 |  | 0 | 0
|  |  | 0 | 0 |  | 0 | 0 | 0 | 0 | 0 | 0 |  | 0 | 0
|  |  | 0 | 0 |  | 0 | 0 | 0 | 0 | 0 | 0 |  | 0 | 0
|  |  | 0 | 0 |  | 0 | 0 | 0 | 0 | 0 | 0 |  | 0 | 0
|  |  | 0 | 0 |  | 0 | 0 | 0 | 0 | 0 | 0 |  | 0 | 0
|  |  | 0 | 0 |  | 0 | 0 | 0 | 0 | 0 | 0 |  | 0 | 0
|  |  | 0 | 0 |  | 0 | 0 | 0 | 0 | 0 | 0 |  | 0 | 0
|  |  | 0 | 0 |  | 0 | 0 | 0 | 0 | 0 | 0 |  | 0 | 0
|  |  | 0 | 0 |  | 0 | 0 | 0 | 0 | 0 | 0 |  | 0 | 0
|  |  | 0 | 0 |  | 0 | 0 | 0 | 0 | 0 | 0 |  | 0 | 0
|  |  | 0 | 0 |  | 0 | 0 | 0 | 0 | 0 | 0 |  | 0 | 0
|  |  | 0 | 0 |  | 0 | 0 | 0 | 0 | 0 | 0 |  | 0 | 0
|  |  | 0 | 0 |  | 0 | 0 | 0 | 0 | 0 | 0 |  | 0 | 0
|  |  | 0 | 0 |  | 0 | 0 | 0 | 0 | 0 | 0 |  | 0 | 0
|  |  | 0 | 0 |  | 0 | 0 | 0 | 0 | 0 | 0 |  | 0 | 0
|  |  | 0 | 0 |  | 0 | 0 | 0 | 0 | 0 | 0 |  | 0 | 0
|  |  | 0 | 0 |  | 0 | 0 | 0 | 0 | 0 | 0 |  | 0 | 0
|  |  | 0 | 0 |  | 0 | 0 | 0 | 0 | 0 | 0 |  | 0 | 0
|  |  | 0 | 0 |  | 0 | 0 | 0 | 0 | 0 | 0 |  | 0 | 0
|  |  | 0 | 0 |  | 0 | 0 | 0 | 0 | 0 | 0 |  | 0 | 0
|  |  | 0 | 0 |  | 0 | 0 | 0 | 0 | 0 | 0 |  | 0 | 0
|  |  | 0 | 0 |  | 0 | 0 | 0 | 0 | 0 | 0 |  | 0 | 0
|  |  | 0 | 0 |  | 0 | 0 | 0 | 0 | 0 | 0 |  | 0 | 0
|  |  | 0 | 0 |  | 0 | 0 | 0 | 0 | 0 | 0 |  | 0 | 0
|  |  | 0 | 0 |  | 0 | 0 | 0 | 0 | 0 | 0 |  | 0 | 0
|  |  | 0 | 0 |  | 0 | 0 | 0 | 0 | 0 | 0 |  | 0 | 0
|  |  | 0 | 0 |  | 0 | 0 | 0 | 0 | 0 | 0 |  | 0 | 0
|  |  | 0 | 0 |  | 0 | 0 | 0 | 0 | 0 | 0 |  | 0 | 0
|  |  | 0 | 0 |  | 0 | 0 | 0 | 0 | 0 | 0 |  | 0 | 0
|  |  | 0 | 0 |  | 0 | 0 | 0 | 0 | 0 | 0 |  | 0 | 0
|  |  | 0 | 0 |  | 0 | 0 | 0 | 0 | 0 | 0 |  | 0 | 0
|  |  | 0 | 0 |  | 0 | 0 | 0 | 0 | 0 | 0 |  | 0 | 0
|  |  | 0 | 0 |  | 0 | 0 | 0 | 0 | 0 | 0 |  | 0 | 0
|  |  | 0 | 0 |  | 0 | 0 | 0 | 0 | 0 | 0 |  | 0 | 0
|  |  | 0 | 0 |  | 0 | 0 | 0 | 0 | 0 | 0 |  | 0 | 0
|  |  | 0 | 0 |  | 0 | 0 | 0 | 0 | 0 | 0 |  | 0 | 0
|  |  | 0 | 0 |  | 0 | 0 | 0 | 0 | 0 | 0 |  | 0 | 0
|  |  | 0 | 0 |  | 0 | 0 | 0 | 0 | 0 | 0 |  | 0 | 0
|  |  | 0 | 0 |  | 0 | 0 | 0 | 0 | 0 | 0 |  | 0 | 0
|  |  | 0 | 0 |  | 0 | 0 | 0 | 0 | 0 | 0 |  | 0 | 0
|  |  | 0 | 0 |  | 0 | 0 | 0 | 0 | 0 | 0 |  | 0 | 0
|  |  | 0 | 0 |  | 0 | 0 | 0 | 0 | 0 | 0 |  | 0 | 0
|  |  | 0 | 0 |  | 0 | 0 | 0 | 0 | 0 | 0 |  | 0 | 0
|  |  | 0 | 0 |  | 0 | 0 | 0 | 0 | 0 | 0 |  | 0 | 0
|  |  | 0 | 0 |  | 0 | 0 | 0 | 0 | 0 | 0 |  | 0 | 0
|  |  | 0 | 0 |  | 0 | 0 | 0 | 0 | 0 | 0 |  | 0 | 0
|  |  | 0 | 0 |  | 0 | 0 | 0 | 0 | 0 | 0 |  | 0 | 0
|  |  | 0 | 0 |  | 0 | 0 | 0 | 0 | 0 | 0 |  | 0 | 0
|  |  | 0 | 0 |  | 0 | 0 | 0 | 0 | 0 | 0 |  | 0 | 0
|  |  | 0 | 0 |  | 0 | 0 | 0 | 0 | 0 | 0 |  | 0 | 0
|  |  | 0 | 0 |  | 0 | 0 | 0 | 0 | 0 | 0 |  | 0 | 0
|  |  | 0 | 0 |  | 0 | 0 | 0 | 0 | 0 | 0 |  | 0 | 0
|  |  | 0 | 0 |  | 0 | 0 | 0 | 0 | 0 | 0 |  | 0 | 0
|  |  | 0 | 0 |  | 0 | 0 | 0 | 0 | 0 | 0 |  | 0 | 0
|  |  | 0 | 0 |  | 0 | 0 | 0 | 0 | 0 | 0 |  | 0 | 0
|  |  | 0 | 0 |  | 0 | 0 | 0 | 0 | 0 | 0 |  | 0 | 0
|  |  | 0 | 0 |  | 0 | 0 | 0 | 0 | 0 | 0 |  | 0 | 0
|  |  | 0 | 0 |  | 0 | 0 | 0 | 0 | 0 | 0 |  | 0 | 0
|  |  | 0 | 0 |  | 0 | 0 | 0 | 0 | 0 | 0 |  | 0 | 0
|  |  | 0 | 0 |  | 0 | 0 | 0 | 0 | 0 | 0 |  | 0 | 0
|  |  | 0 | 0 |  | 0 | 0 | 0 | 0 | 0 | 0 |  | 0 | 0
|  |  | 0 | 0 |  | 0 | 0 | 0 | 0 | 0 | 0 |  | 0 | 0
|  |  | 0 | 0 |  | 0 | 0 | 0 | 0 | 0 | 0 |  | 0 | 0
|  |  | 0 | 0 |  | 0 | 0 | 0 | 0 | 0 | 0 |  | 0 | 0
|  |  | 0 | 0 |  | 0 | 0 | 0 | 0 | 0 | 0 |  | 0 | 0
|  |  | 0 | 0 |  | 0 | 0 | 0 | 0 | 0 | 0 |  | 0 | 0
|  |  | 0 | 0 |  | 0 | 0 | 0 | 0 | 0 | 0 |  | 0 | 0
|  |  | 0 | 0 |  | 0 | 0 | 0 | 0 | 0 | 0 |  | 0 | 0
|  |  | 0 | 0 |  | 0 | 0 | 0 | 0 | 0 | 0 |  | 0 | 0
|  |  | 0 | 0 |  | 0 | 0 | 0 | 0 | 0 | 0 |  | 0 | 0
|  |  | 0 | 0 |  | 0 | 0 | 0 | 0 | 0 | 0 |  | 0 | 0
|  |  | 0 | 0 |  | 0 | 0 | 0 | 0 | 0 | 0 |  | 0 | 0
|  |  | 0 | 0 |  | 0 | 0 | 0 | 0 | 0 | 0 |  | 0 | 0
|  |  | 0 | 0 |  | 0 | 0 | 0 | 0 | 0 | 0 |  | 0 | 0
|  |  | 0 | 0 |  | 0 | 0 | 0 | 0 | 0 | 0 |  | 0 | 0
|  |  | 0 | 0 |  | 0 | 0 | 0 | 0 | 0 | 0 |  | 0 | 0
|  |  | 0 | 0 |  | 0 | 0 | 0 | 0 | 0 | 0 |  | 0 | 0
|  |  | 0 | 0 |  | 0 | 0 | 0 | 0 | 0 | 0 |  | 0 | 0
|  |  | 0 | 0 |  | 0 | 0 | 0 | 0 | 0 | 0 |  | 0 | 0
|  |  | 0 | 0 |  | 0 | 0 | 0 | 0 | 0 | 0 |  | 0 | 0
|  |  | 0 | 0 |  | 0 | 0 | 0 | 0 | 0 | 0 |  | 0 | 0
|  |  | 0 | 0 |  | 0 | 0 | 0 | 0 | 0 | 0 |  | 0 | 0
|  |  | 0 | 0 |  | 0 | 0 | 0 | 0 | 0 | 0 |  | 0 | 0
|  |  | 0 | 0 |  | 0 | 0 | 0 | 0 | 0 | 0 |  | 0 | 0
|  |  | 0 | 0 |  | 0 | 0 | 0 | 0 | 0 | 0 |  | 0 | 0
|  |  | 0 | 0 |  | 0 | 0 | 0 | 0 | 0 | 0 |  | 0 | 0
|  |  | 0 | 0 |  | 0 | 0 | 0 | 0 | 0 | 0 |  | 0 | 0
|  |  | 0 | 0 |  | 0 | 0 | 0 | 0 | 0 | 0 |  | 0 | 0
|  |  | 0 | 0 |  | 0 | 0 | 0 | 0 | 0 | 0 |  | 0 | 0
|  |  | 0 | 0 |  | 0 | 0 | 0 | 0 | 0 | 0 |  | 0 | 0
|  |  | 0 | 0 |  | 0 | 0 | 0 | 0 | 0 | 0 |  | 0 | 0
|  |  | 0 | 0 |  | 0 | 0 | 0 | 0 | 0 | 0 |  | 0 | 0
|  |  | 0 | 0 |  | 0 | 0 | 0 | 0 | 0 | 0 |  | 0 | 0
|  |  | 0 | 0 |  | 0 | 0 | 0 | 0 | 0 | 0 |  | 0 | 0
|  |  | 0 | 0 |  | 0 | 0 | 0 | 0 | 0 | 0 |  | 0 | 0
|  |  | 0 | 0 |  | 0 | 0 | 0 | 0 | 0 | 0 |  | 0 | 0
|  |  | 0 | 0 |  | 0 | 0 | 0 | 0 | 0 | 0 |  | 0 | 0
|  |  | 0 | 0 |  | 0 | 0 | 0 | 0 | 0 | 0 |  | 0 | 0
|  |  | 0 | 0 |  | 0 | 0 | 0 | 0 | 0 | 0 |  | 0 | 0
|  |  | 0 | 0 |  | 0 | 0 | 0 | 0 | 0 | 0 |  | 0 | 0
|  |  | 0 | 0 |  | 0 | 0 | 0 | 0 | 0 | 0 |  | 0 | 0
|  |  | 0 | 0 |  | 0 | 0 | 0 | 0 | 0 | 0 |  | 0 | 0
|  |  | 0 | 0 |  | 0 | 0 | 0 | 0 | 0 | 0 |  | 0 | 0
|  |  | 0 | 0 |  | 0 | 0 | 0 | 0 | 0 | 0 |  | 0 | 0
|  |  | 0 | 0 |  | 0 | 0 | 0 | 0 | 0 | 0 |  | 0 | 0
|  |  | 0 | 0 |  | 0 | 0 | 0 | 0 | 0 | 0 |  | 0 | 0
|  |  | 0 | 0 |  | 0 | 0 | 0 | 0 | 0 | 0 |  | 0 | 0
|  |  | 0 | 0 |  | 0 | 0 | 0 | 0 | 0 | 0 |  | 0 | 0
|  |  | 0 | 0 |  | 0 | 0 | 0 | 0 | 0 | 0 |  | 0 | 0
|  |  | 0 | 0 |  | 0 | 0 | 0 | 0 | 0 | 0 |  | 0 | 0
|  |  | 0 | 0 |  | 0 | 0 | 0 | 0 | 0 | 0 |  | 0 | 0
|  |  | 0 | 0 |  | 0 | 0 | 0 | 0 | 0 | 0 |  | 0 | 0
|  |  | 0 | 0 |  | 0 | 0 | 0 | 0 | 0 | 0 |  | 0 | 0
|  |  | 0 | 0 |  | 0 | 0 | 0 | 0 | 0 | 0 |  | 0 | 0
|  |  | 0 | 0 |  | 0 | 0 | 0 | 0 | 0 | 0 |  | 0 | 0
|  |  | 0 | 0 |  | 0 | 0 | 0 | 0 | 0 | 0 |  | 0 | 0
|  |  | 0 | 0 |  | 0 | 0 | 0 | 0 | 0 | 0 |  | 0 | 0
|  |  | 0 | 0 |  | 0 | 0 | 0 | 0 | 0 | 0 |  | 0 | 0
|  |  | 0 | 0 |  | 0 | 0 | 0 | 0 | 0 | 0 |  | 0 | 0
|  |  | 0 | 0 |  | 0 | 0 | 0 | 0 | 0 | 0 |  | 0 | 0
|  |  | 0 | 0 |  | 0 | 0 | 0 | 0 | 0 | 0 |  | 0 | 0
|  |  | 0 | 0 |  | 0 | 0 | 0 | 0 | 0 | 0 |  | 0 | 0
|  |  | 0 | 0 |  | 0 | 0 | 0 | 0 | 0 | 0 |  | 0 | 0
|  |  | 0 | 0 |  | 0 | 0 | 0 | 0 | 0 | 0 |  | 0 | 0
|  |  | 0 | 0 |  | 0 | 0 | 0 | 0 | 0 | 0 |  | 0 | 0
|  |  | 0 | 0 |  | 0 | 0 | 0 | 0 | 0 | 0 |  | 0 | 0
|  |  | 0 | 0 |  | 0 | 0 | 0 | 0 | 0 | 0 |  | 0 | 0
|  |  | 0 | 0 |  | 0 | 0 | 0 | 0 | 0 | 0 |  | 0 | 0
|  |  | 0 | 0 |  | 0 | 0 | 0 | 0 | 0 | 0 |  | 0 | 0
|  |  | 0 | 0 |  | 0 | 0 | 0 | 0 | 0 | 0 |  | 0 | 0
|  |  | 0 | 0 |  | 0 | 0 | 0 | 0 | 0 | 0 |  | 0 | 0
|  |  | 0 | 0 |  | 0 | 0 | 0 | 0 | 0 | 0 |  | 0 | 0
|  |  | 0 | 0 |  | 0 | 0 | 0 | 0 | 0 | 0 |  | 0 | 0
|  |  | 0 | 0 |  | 0 | 0 | 0 | 0 | 0 | 0 |  | 0 | 0
|  |  | 0 | 0 |  | 0 | 0 | 0 | 0 | 0 | 0 |  | 0 | 0
|  |  | 0 | 0 |  | 0 | 0 | 0 | 0 | 0 | 0 |  | 0 | 0
|  |  | 0 | 0 |  | 0 | 0 | 0 | 0 | 0 | 0 |  | 0 | 0
|  |  | 0 | 0 |  | 0 | 0 | 0 | 0 | 0 | 0 |  | 0 | 0
|  |  | 0 | 0 |  | 0 | 0 | 0 | 0 | 0 | 0 |  | 0 | 0
|  |  | 0 | 0 |  | 0 | 0 | 0 | 0 | 0 | 0 |  | 0 | 0
|  |  | 0 | 0 |  | 0 | 0 | 0 | 0 | 0 | 0 |  | 0 | 0
|  |  | 0 | 0 |  | 0 | 0 | 0 | 0 | 0 | 0 |  | 0 | 0
|  |  | 0 | 0 |  | 0 | 0 | 0 | 0 | 0 | 0 |  | 0 | 0
|  |  | 0 | 0 |  | 0 | 0 | 0 | 0 | 0 | 0 |  | 0 | 0
|  |  | 0 | 0 |  | 0 | 0 | 0 | 0 | 0 | 0 |  | 0 | 0
|  |  | 0 | 0 |  | 0 | 0 | 0 | 0 | 0 | 0 |  | 0 | 0
|  |  | 0 | 0 |  | 0 | 0 | 0 | 0 | 0 | 0 |  | 0 | 0
|  |  | 0 | 0 |  | 0 | 0 | 0 | 0 | 0 | 0 |  | 0 | 0
|  |  | 0 | 0 |  | 0 | 0 | 0 | 0 | 0 | 0 |  | 0 | 0
|  |  | 0 | 0 |  | 0 | 0 | 0 | 0 | 0 | 0 |  | 0 | 0
|  |  | 0 | 0 |  | 0 | 0 | 0 | 0 | 0 | 0 |  | 0 | 0
|  |  | 0 | 0 |  | 0 | 0 | 0 | 0 | 0 | 0 |  | 0 | 0
|  |  | 0 | 0 |  | 0 | 0 | 0 | 0 | 0 | 0 |  | 0 | 0
|  |  | 0 | 0 |  | 0 | 0 | 0 | 0 | 0 | 0 |  | 0 | 0
|  |  | 0 | 0 |  | 0 | 0 | 0 | 0 | 0 | 0 |  | 0 | 0
|  |  | 0 | 0 |  | 0 | 0 | 0 | 0 | 0 | 0 |  | 0 | 0
|  |  | 0 | 0 |  | 0 | 0 | 0 | 0 | 0 | 0 |  | 0 | 0
|  |  | 0 | 0 |  | 0 | 0 | 0 | 0 | 0 | 0 |  | 0 | 0
|  |  | 0 | 0 |  | 0 | 0 | 0 | 0 | 0 | 0 |  | 0 | 0
|  |  | 0 | 0 |  | 0 | 0 | 0 | 0 | 0 | 0 |  | 0 | 0
|  |  | 0 | 0 |  | 0 | 0 | 0 | 0 | 0 | 0 |  | 0 | 0
|  |  | 0 | 0 |  | 0 | 0 | 0 | 0 | 0 | 0 |  | 0 | 0
|  |  | 0 | 0 |  | 0 | 0 | 0 | 0 | 0 | 0 |  | 0 | 0
|  |  | 0 | 0 |  | 0 | 0 | 0 | 0 | 0 | 0 |  | 0 | 0
|  |  | 0 | 0 |  | 0 | 0 | 0 | 0 | 0 | 0 |  | 0 | 0
|  |  | 0 | 0 |  | 0 | 0 | 0 | 0 | 0 | 0 |  | 0 | 0
|  |  | 0 | 0 |  | 0 | 0 | 0 | 0 | 0 | 0 |  | 0 | 0
|  |  | 0 | 0 |  | 0 | 0 | 0 | 0 | 0 | 0 |  | 0 | 0
|  |  | 0 | 0 |  | 0 | 0 | 0 | 0 | 0 | 0 |  | 0 | 0
|  |  | 0 | 0 |  | 0 | 0 | 0 | 0 | 0 | 0 |  | 0 | 0
|  |  | 0 | 0 |  | 0 | 0 | 0 | 0 | 0 | 0 |  | 0 | 0
|  |  | 0 | 0 |  | 0 | 0 | 0 | 0 | 0 | 0 |  | 0 | 0
|  |  | 0 | 0 |  | 0 | 0 | 0 | 0 | 0 | 0 |  | 0 | 0
|  |  | 0 | 0 |  | 0 | 0 | 0 | 0 | 0 | 0 |  | 0 | 0
|  |  | 0 | 0 |  | 0 | 0 | 0 | 0 | 0 | 0 |  | 0 | 0
|  |  | 0 | 0 |  | 0 | 0 | 0 | 0 | 0 | 0 |  | 0 | 0
|  |  | 0 | 0 |  | 0 | 0 | 0 | 0 | 0 | 0 |  | 0 | 0
|  |  | 0 | 0 |  | 0 | 0 | 0 | 0 | 0 | 0 |  | 0 | 0
|  |  | 0 | 0 |  | 0 | 0 | 0 | 0 | 0 | 0 |  | 0 | 0
|  |  | 0 | 0 |  | 0 | 0 | 0 | 0 | 0 | 0 |  | 0 | 0
|  |  | 0 | 0 |  | 0 | 0 | 0 | 0 | 0 | 0 |  | 0 | 0
|  |  | 0 | 0 |  | 0 | 0 | 0 | 0 | 0 | 0 |  | 0 | 0
|  |  | 0 | 0 |  | 0 | 0 | 0 | 0 | 0 | 0 |  | 0 | 0
|  |  | 0 | 0 |  | 0 | 0 | 0 | 0 | 0 | 0 |  | 0 | 0
|  |  | 0 | 0 |  | 0 | 0 | 0 | 0 | 0 | 0 |  | 0 | 0
|  |  | 0 | 0 |  | 0 | 0 | 0 | 0 | 0 | 0 |  | 0 | 0
|  |  | 0 | 0 |  | 0 | 0 | 0 | 0 | 0 | 0 |  | 0 | 0
|  |  | 0 | 0 |  | 0 | 0 | 0 | 0 | 0 | 0 |  | 0 | 0
|  |  | 0 | 0 |  | 0 | 0 | 0 | 0 | 0 | 0 |  | 0 | 0
|  |  | 0 | 0 |  | 0 | 0 | 0 | 0 | 0 | 0 |  | 0 | 0
|  |  | 0 | 0 |  | 0 | 0 | 0 | 0 | 0 | 0 |  | 0 | 0
|  |  | 0 | 0 |  | 0 | 0 | 0 | 0 | 0 | 0 |  | 0 | 0
|  |  | 0 | 0 |  | 0 | 0 | 0 | 0 | 0 | 0 |  | 0 | 0
|  |  | 0 | 0 |  | 0 | 0 | 0 | 0 | 0 | 0 |  | 0 | 0
|  |  | 0 | 0 |  | 0 | 0 | 0 | 0 | 0 | 0 |  | 0 | 0
|  |  | 0 | 0 |  | 0 | 0 | 0 | 0 | 0 | 0 |  | 0 | 0
|  |  | 0 | 0 |  | 0 | 0 | 0 | 0 | 0 | 0 |  | 0 | 0
|  |  | 0 | 0 |  | 0 | 0 | 0 | 0 | 0 | 0 |  | 0 | 0
|  |  | 0 | 0 |  | 0 | 0 | 0 | 0 | 0 | 0 |  | 0 | 0
|  |  | 0 | 0 |  | 0 | 0 | 0 | 0 | 0 | 0 |  | 0 | 0
|  |  | 0 | 0 |  | 0 | 0 | 0 | 0 | 0 | 0 |  | 0 | 0
|  |  | 0 | 0 |  | 0 | 0 | 0 | 0 | 0 | 0 |  | 0 | 0
|  |  | 0 | 0 |  | 0 | 0 | 0 | 0 | 0 | 0 |  | 0 | 0
|  |  | 0 | 0 |  | 0 | 0 | 0 | 0 | 0 | 0 |  | 0 | 0
|  |  | 0 | 0 |  | 0 | 0 | 0 | 0 | 0 | 0 |  | 0 | 0
|  |  | 0 | 0 |  | 0 | 0 | 0 | 0 | 0 | 0 |  | 0 | 0
|  |  | 0 | 0 |  | 0 | 0 | 0 | 0 | 0 | 0 |  | 0 | 0
|  |  | 0 | 0 |  | 0 | 0 | 0 | 0 | 0 | 0 |  | 0 | 0
|  |  | 0 | 0 |  | 0 | 0 | 0 | 0 | 0 | 0 |  | 0 | 0
|  |  | 0 | 0 |  | 0 | 0 | 0 | 0 | 0 | 0 |  | 0 | 0
|  |  | 0 | 0 |  | 0 | 0 | 0 | 0 | 0 | 0 |  | 0 | 0
|  |  | 0 | 0 |  | 0 | 0 | 0 | 0 | 0 | 0 |  | 0 | 0
|  |  | 0 | 0 |  | 0 | 0 | 0 | 0 | 0 | 0 |  | 0 | 0
|  |  | 0 | 0 |  | 0 | 0 | 0 | 0 | 0 | 0 |  | 0 | 0
|  |  | 0 | 0 |  | 0 | 0 | 0 | 0 | 0 | 0 |  | 0 | 0
|  |  | 0 | 0 |  | 0 | 0 | 0 | 0 | 0 | 0 |  | 0 | 0
|  |  | 0 | 0 |  | 0 | 0 | 0 | 0 | 0 | 0 |  | 0 | 0
|  |  | 0 | 0 |  | 0 | 0 | 0 | 0 | 0 | 0 |  | 0 | 0
|  |  | 0 | 0 |  | 0 | 0 | 0 | 0 | 0 | 0 |  | 0 | 0
|  |  | 0 | 0 |  | 0 | 0 | 0 | 0 | 0 | 0 |  | 0 | 0
|  |  | 0 | 0 |  | 0 | 0 | 0 | 0 | 0 | 0 |  | 0 | 0
|  |  | 0 | 0 |  | 0 | 0 | 0 | 0 | 0 | 0 |  | 0 | 0
|  |  | 0 | 0 |  | 0 | 0 | 0 | 0 | 0 | 0 |  | 0 | 0
|  |  | 0 | 0 |  | 0 | 0 | 0 | 0 | 0 | 0 |  | 0 | 0
|  |  | 0 | 0 |  | 0 | 0 | 0 | 0 | 0 | 0 |  | 0 | 0
|  |  | 0 | 0 |  | 0 | 0 | 0 | 0 | 0 | 0 |  | 0 | 0
|  |  | 0 | 0 |  | 0 | 0 | 0 | 0 | 0 | 0 |  | 0 | 0
|  |  | 0 | 0 |  | 0 | 0 | 0 | 0 | 0 | 0 |  | 0 | 0
|  |  | 0 | 0 |  | 0 | 0 | 0 | 0 | 0 | 0 |  | 0 | 0
|  |  | 0 | 0 |  | 0 | 0 | 0 | 0 | 0 | 0 |  | 0 | 0
|  |  | 0 | 0 |  | 0 | 0 | 0 | 0 | 0 | 0 |  | 0 | 0
|  |  | 0 | 0 |  | 0 | 0 | 0 | 0 | 0 | 0 |  | 0 | 0
|  |  | 0 | 0 |  | 0 | 0 | 0 | 0 | 0 | 0 |  | 0 | 0
|  |  | 0 | 0 |  | 0 | 0 | 0 | 0 | 0 | 0 |  | 0 | 0
|  |  | 0 | 0 |  | 0 | 0 | 0 | 0 | 0 | 0 |  | 0 | 0
|  |  | 0 | 0 |  | 0 | 0 | 0 | 0 | 0 | 0 |  | 0 | 0
|  |  | 0 | 0 |  | 0 | 0 | 0 | 0 | 0 | 0 |  | 0 | 0
|  |  | 0 | 0 |  | 0 | 0 | 0 | 0 | 0 | 0 |  | 0 | 0
|  |  | 0 | 0 |  | 0 | 0 | 0 | 0 | 0 | 0 |  | 0 | 0
|  |  | 0 | 0 |  | 0 | 0 | 0 | 0 | 0 | 0 |  | 0 | 0
|  |  | 0 | 0 |  | 0 | 0 | 0 | 0 | 0 | 0 |  | 0 | 0
|  |  | 0 | 0 |  | 0 | 0 | 0 | 0 | 0 | 0 |  | 0 | 0
|  |  | 0 | 0 |  | 0 | 0 | 0 | 0 | 0 | 0 |  | 0 | 0
|  |  | 0 | 0 |  | 0 | 0 | 0 | 0 | 0 | 0 |  | 0 | 0
|  |  | 0 | 0 |  | 0 | 0 | 0 | 0 | 0 | 0 |  | 0 | 0
|  |  | 0 | 0 |  | 0 | 0 | 0 | 0 | 0 | 0 |  | 0 | 0
|  |  | 0 | 0 |  | 0 | 0 | 0 | 0 | 0 | 0 |  | 0 | 0
|  |  | 0 | 0 |  | 0 | 0 | 0 | 0 | 0 | 0 |  | 0 | 0
|  |  | 0 | 0 |  | 0 | 0 | 0 | 0 | 0 | 0 |  | 0 | 0
|  |  | 0 | 0 |  | 0 | 0 | 0 | 0 | 0 | 0 |  | 0 | 0
|  |  | 0 | 0 |  | 0 | 0 | 0 | 0 | 0 | 0 |  | 0 | 0
|  |  | 0 | 0 |  | 0 | 0 | 0 | 0 | 0 | 0 |  | 0 | 0
|  |  | 0 | 0 |  | 0 | 0 | 0 | 0 | 0 | 0 |  | 0 | 0
|  |  | 0 | 0 |  | 0 | 0 | 0 | 0 | 0 | 0 |  | 0 | 0
|  |  | 0 | 0 |  | 0 | 0 | 0 | 0 | 0 | 0 |  | 0 | 0
|  |  | 0 | 0 |  | 0 | 0 | 0 | 0 | 0 | 0 |  | 0 | 0
|  |  | 0 | 0 |  | 0 | 0 | 0 | 0 | 0 | 0 |  | 0 | 0
|  |  | 0 | 0 |  | 0 | 0 | 0 | 0 | 0 | 0 |  | 0 | 0
|  |  | 0 | 0 |  | 0 | 0 | 0 | 0 | 0 | 0 |  | 0 | 0
|  |  | 0 | 0 |  | 0 | 0 | 0 | 0 | 0 | 0 |  | 0 | 0
|  |  | 0 | 0 |  | 0 | 0 | 0 | 0 | 0 | 0 |  | 0 | 0
|  |  | 0 | 0 |  | 0 | 0 | 0 | 0 | 0 | 0 |  | 0 | 0
|  |  | 0 | 0 |  | 0 | 0 | 0 | 0 | 0 | 0 |  | 0 | 0
|  |  | 0 | 0 |  | 0 | 0 | 0 | 0 | 0 | 0 |  | 0 | 0
|  |  | 0 | 0 |  | 0 | 0 | 0 | 0 | 0 | 0 |  | 0 | 0
|  |  | 0 | 0 |  | 0 | 0 | 0 | 0 | 0 | 0 |  | 0 | 0
|  |  | 0 | 0 |  | 0 | 0 | 0 | 0 | 0 | 0 |  | 0 | 0
|  |  | 0 | 0 |  | 0 | 0 | 0 | 0 | 0 | 0 |  | 0 | 0
|  |  | 0 | 0 |  | 0 | 0 | 0 | 0 | 0 | 0 |  | 0 | 0
|  |  | 0 | 0 |  | 0 | 0 | 0 | 0 | 0 | 0 |  | 0 | 0
|  |  | 0 | 0 |  | 0 | 0 | 0 | 0 | 0 | 0 |  | 0 | 0
|  |  | 0 | 0 |  | 0 | 0 | 0 | 0 | 0 | 0 |  | 0 | 0
|  |  | 0 | 0 |  | 0 | 0 | 0 | 0 | 0 | 0 |  | 0 | 0
|  |  | 0 | 0 |  | 0 | 0 | 0 | 0 | 0 | 0 |  | 0 | 0
|  |  | 0 | 0 |  | 0 | 0 | 0 | 0 | 0 | 0 |  | 0 | 0
|  |  | 0 | 0 |  | 0 | 0 | 0 | 0 | 0 | 0 |  | 0 | 0
|  |  | 0 | 0 |  | 0 | 0 | 0 | 0 | 0 | 0 |  | 0 | 0
|  |  | 0 | 0 |  | 0 | 0 | 0 | 0 | 0 | 0 |  | 0 | 0
|  |  | 0 | 0 |  | 0 | 0 | 0 | 0 | 0 | 0 |  | 0 | 0
|  |  | 0 | 0 |  | 0 | 0 | 0 | 0 | 0 | 0 |  | 0 | 0
|  |  | 0 | 0 |  | 0 | 0 | 0 | 0 | 0 | 0 |  | 0 | 0
|  |  | 0 | 0 |  | 0 | 0 | 0 | 0 | 0 | 0 |  | 0 | 0
|  |  | 0 | 0 |  | 0 | 0 | 0 | 0 | 0 | 0 |  | 0 | 0
|  |  | 0 | 0 |  | 0 | 0 | 0 | 0 | 0 | 0 |  | 0 | 0
|  |  | 0 | 0 |  | 0 | 0 | 0 | 0 | 0 | 0 |  | 0 | 0
|  |  | 0 | 0 |  | 0 | 0 | 0 | 0 | 0 | 0 |  | 0 | 0
|  |  | 0 | 0 |  | 0 | 0 | 0 | 0 | 0 | 0 |  | 0 | 0
|  |  | 0 | 0 |  | 0 | 0 | 0 | 0 | 0 | 0 |  | 0 | 0
|  |  | 0 | 0 |  | 0 | 0 | 0 | 0 | 0 | 0 |  | 0 | 0
|  |  | 0 | 0 |  | 0 | 0 | 0 | 0 | 0 | 0 |  | 0 | 0
|  |  | 0 | 0 |  | 0 | 0 | 0 | 0 | 0 | 0 |  | 0 | 0
|  |  | 0 | 0 |  | 0 | 0 | 0 | 0 | 0 | 0 |  | 0 | 0
|  |  | 0 | 0 |  | 0 | 0 | 0 | 0 | 0 | 0 |  | 0 | 0
|  |  | 0 | 0 |  | 0 | 0 | 0 | 0 | 0 | 0 |  | 0 | 0
|  |  | 0 | 0 |  | 0 | 0 | 0 | 0 | 0 | 0 |  | 0 | 0
|  |  | 0 | 0 |  | 0 | 0 | 0 | 0 | 0 | 0 |  | 0 | 0
|  |  | 0 | 0 |  | 0 | 0 | 0 | 0 | 0 | 0 |  | 0 | 0
|  |  | 0 | 0 |  | 0 | 0 | 0 | 0 | 0 | 0 |  | 0 | 0
|  |  | 0 | 0 |  | 0 | 0 | 0 | 0 | 0 | 0 |  | 0 | 0
|  |  | 0 | 0 |  | 0 | 0 | 0 | 0 | 0 | 0 |  | 0 | 0
|  |  | 0 | 0 |  | 0 | 0 | 0 | 0 | 0 | 0 |  | 0 | 0
|  |  | 0 | 0 |  | 0 | 0 | 0 | 0 | 0 | 0 |  | 0 | 0
|  |  | 0 | 0 |  | 0 | 0 | 0 | 0 | 0 | 0 |  | 0 | 0
|  |  | 0 | 0 |  | 0 | 0 | 0 | 0 | 0 | 0 |  | 0 | 0
|  |  | 0 | 0 |  | 0 | 0 | 0 | 0 | 0 | 0 |  | 0 | 0
|  |  | 0 | 0 |  | 0 | 0 | 0 | 0 | 0 | 0 |  | 0 | 0
|  |  | 0 | 0 |  | 0 | 0 | 0 | 0 | 0 | 0 |  | 0 | 0
|  |  | 0 | 0 |  | 0 | 0 | 0 | 0 | 0 | 0 |  | 0 | 0
|  |  | 0 | 0 |  | 0 | 0 | 0 | 0 | 0 | 0 |  | 0 | 0
|  |  | 0 | 0 |  | 0 | 0 | 0 | 0 | 0 | 0 |  | 0 | 0
|  |  | 0 | 0 |  | 0 | 0 | 0 | 0 | 0 | 0 |  | 0 | 0
|  |  | 0 | 0 |  | 0 | 0 | 0 | 0 | 0 | 0 |  | 0 | 0
|  |  | 0 | 0 |  | 0 | 0 | 0 | 0 | 0 | 0 |  | 0 | 0
|  |  | 0 | 0 |  | 0 | 0 | 0 | 0 | 0 | 0 |  | 0 | 0
|  |  | 0 | 0 |  | 0 | 0 | 0 | 0 | 0 | 0 |  | 0 | 0
|  |  | 0 | 0 |  | 0 | 0 | 0 | 0 | 0 | 0 |  | 0 | 0
|  |  | 0 | 0 |  | 0 | 0 | 0 | 0 | 0 | 0 |  | 0 | 0
|  |  | 0 | 0 |  | 0 | 0 | 0 | 0 | 0 | 0 |  | 0 | 0
|  |  | 0 | 0 |  | 0 | 0 | 0 | 0 | 0 | 0 |  | 0 | 0
|  |  | 0 | 0 |  | 0 | 0 | 0 | 0 | 0 | 0 |  | 0 | 0
|  |  | 0 | 0 |  | 0 | 0 | 0 | 0 | 0 | 0 |  | 0 | 0
|  |  | 0 | 0 |  | 0 | 0 | 0 | 0 | 0 | 0 |  | 0 | 0
|  |  | 0 | 0 |  | 0 | 0 | 0 | 0 | 0 | 0 |  | 0 | 0
|  |  | 0 | 0 |  | 0 | 0 | 0 | 0 | 0 | 0 |  | 0 | 0
|  |  | 0 | 0 |  | 0 | 0 | 0 | 0 | 0 | 0 |  | 0 | 0
|  |  | 0 | 0 |  | 0 | 0 | 0 | 0 | 0 | 0 |  | 0 | 0
|  |  | 0 | 0 |  | 0 | 0 | 0 | 0 | 0 | 0 |  | 0 | 0
|  |  | 0 | 0 |  | 0 | 0 | 0 | 0 | 0 | 0 |  | 0 | 0
|  |  | 0 | 0 |  | 0 | 0 | 0 | 0 | 0 | 0 |  | 0 | 0
|  |  | 0 | 0 |  | 0 | 0 | 0 | 0 | 0 | 0 |  | 0 | 0
|  |  | 0 | 0 |  | 0 | 0 | 0 | 0 | 0 | 0 |  | 0 | 0
|  |  | 0 | 0 |  | 0 | 0 | 0 | 0 | 0 | 0 |  | 0 | 0
|  |  | 0 | 0 |  | 0 | 0 | 0 | 0 | 0 | 0 |  | 0 | 0
|  |  | 0 | 0 |  | 0 | 0 | 0 | 0 | 0 | 0 |  | 0 | 0
|  |  | 0 | 0 |  | 0 | 0 | 0 | 0 | 0 | 0 |  | 0 | 0
|  |  | 0 | 0 |  | 0 | 0 | 0 | 0 | 0 | 0 |  | 0 | 0
|  |  | 0 | 0 |  | 0 | 0 | 0 | 0 | 0 | 0 |  | 0 | 0
|  |  | 0 | 0 |  | 0 | 0 | 0 | 0 | 0 | 0 |  | 0 | 0
|  |  | 0 | 0 |  | 0 | 0 | 0 | 0 | 0 | 0 |  | 0 | 0
|  |  | 0 | 0 |  | 0 | 0 | 0 | 0 | 0 | 0 |  | 0 | 0
|  |  | 0 | 0 |  | 0 | 0 | 0 | 0 | 0 | 0 |  | 0 | 0
|  |  | 0 | 0 |  | 0 | 0 | 0 | 0 | 0 | 0 |  | 0 | 0
|  |  | 0 | 0 |  | 0 | 0 | 0 | 0 | 0 | 0 |  | 0 | 0
|  |  | 0 | 0 |  | 0 | 0 | 0 | 0 | 0 | 0 |  | 0 | 0
|  |  | 0 | 0 |  | 0 | 0 | 0 | 0 | 0 | 0 |  | 0 | 0
|  |  | 0 | 0 |  | 0 | 0 | 0 | 0 | 0 | 0 |  | 0 | 0
|  |  | 0 | 0 |  | 0 | 0 | 0 | 0 | 0 | 0 |  | 0 | 0
|  |  | 0 | 0 |  | 0 | 0 | 0 | 0 | 0 | 0 |  | 0 | 0
|  |  | 0 | 0 |  | 0 | 0 | 0 | 0 | 0 | 0 |  | 0 | 0
|  |  | 0 | 0 |  | 0 | 0 | 0 | 0 | 0 | 0 |  | 0 | 0
|  |  | 0 | 0 |  | 0 | 0 | 0 | 0 | 0 | 0 |  | 0 | 0
|  |  | 0 | 0 |  | 0 | 0 | 0 | 0 | 0 | 0 |  | 0 | 0
|  |  | 0 | 0 |  | 0 | 0 | 0 | 0 | 0 | 0 |  | 0 | 0
|  |  | 0 | 0 |  | 0 | 0 | 0 | 0 | 0 | 0 |  | 0 | 0
|  |  | 0 | 0 |  | 0 | 0 | 0 | 0 | 0 | 0 |  | 0 | 0
|  |  | 0 | 0 |  | 0 | 0 | 0 | 0 | 0 | 0 |  | 0 | 0
|  |  | 0 | 0 |  | 0 | 0 | 0 | 0 | 0 | 0 |  | 0 | 0
|  |  | 0 | 0 |  | 0 | 0 | 0 | 0 | 0 | 0 |  | 0 | 0
|  |  | 0 | 0 |  | 0 | 0 | 0 | 0 | 0 | 0 |  | 0 | 0
|  |  | 0 | 0 |  | 0 | 0 | 0 | 0 | 0 | 0 |  | 0 | 0
|  |  | 0 | 0 |  | 0 | 0 | 0 | 0 | 0 | 0 |  | 0 | 0
|  |  | 0 | 0 |  | 0 | 0 | 0 | 0 | 0 | 0 |  | 0 | 0
|  |  | 0 | 0 |  | 0 | 0 | 0 | 0 | 0 | 0 |  | 0 | 0
|  |  | 0 | 0 |  | 0 | 0 | 0 | 0 | 0 | 0 |  | 0 | 0
|  |  | 0 | 0 |  | 0 | 0 | 0 | 0 | 0 | 0 |  | 0 | 0
|  |  | 0 | 0 |  | 0 | 0 | 0 | 0 | 0 | 0 |  | 0 | 0
|  |  | 0 | 0 |  | 0 | 0 | 0 | 0 | 0 | 0 |  | 0 | 0
|  |  | 0 | 0 |  | 0 | 0 | 0 | 0 | 0 | 0 |  | 0 | 0
|  |  | 0 | 0 |  | 0 | 0 | 0 | 0 | 0 | 0 |  | 0 | 0
|  |  | 0 | 0 |  | 0 | 0 | 0 | 0 | 0 | 0 |  | 0 | 0
|  |  | 0 | 0 |  | 0 | 0 | 0 | 0 | 0 | 0 |  | 0 | 0
|  |  | 0 | 0 |  | 0 | 0 | 0 | 0 | 0 | 0 |  | 0 | 0
|  |  | 0 | 0 |  | 0 | 0 | 0 | 0 | 0 | 0 |  | 0 | 0
|  |  | 0 | 0 |  | 0 | 0 | 0 | 0 | 0 | 0 |  | 0 | 0
|  |  | 0 | 0 |  | 0 | 0 | 0 | 0 | 0 | 0 |  | 0 | 0
|  |  | 0 | 0 |  | 0 | 0 | 0 | 0 | 0 | 0 |  | 0 | 0
|  |  | 0 | 0 |  | 0 | 0 | 0 | 0 | 0 | 0 |  | 0 | 0
|  |  | 0 | 0 |  | 0 | 0 | 0 | 0 | 0 | 0 |  | 0 | 0
|  |  | 0 | 0 |  | 0 | 0 | 0 | 0 | 0 | 0 |  | 0 | 0
|  |  | 0 | 0 |  | 0 | 0 | 0 | 0 | 0 | 0 |  | 0 | 0
|  |  | 0 | 0 |  | 0 | 0 | 0 | 0 | 0 | 0 |  | 0 | 0
|  |  | 0 | 0 |  | 0 | 0 | 0 | 0 | 0 | 0 |  | 0 | 0
|  |  | 0 | 0 |  | 0 | 0 | 0 | 0 | 0 | 0 |  | 0 | 0
|  |  | 0 | 0 |  | 0 | 0 | 0 | 0 | 0 | 0 |  | 0 | 0
|  |  | 0 | 0 |  | 0 | 0 | 0 | 0 | 0 | 0 |  | 0 | 0
|  |  | 0 | 0 |  | 0 | 0 | 0 | 0 | 0 | 0 |  | 0 | 0
|  |  | 0 | 0 |  | 0 | 0 | 0 | 0 | 0 | 0 |  | 0 | 0
|  |  | 0 | 0 |  | 0 | 0 | 0 | 0 | 0 | 0 |  | 0 | 0
|  |  | 0 | 0 |  | 0 | 0 | 0 | 0 | 0 | 0 |  | 0 | 0
|  |  | 0 | 0 |  | 0 | 0 | 0 | 0 | 0 | 0 |  | 0 | 0
|  |  | 0 | 0 |  | 0 | 0 | 0 | 0 | 0 | 0 |  | 0 | 0
|  |  | 0 | 0 |  | 0 | 0 | 0 | 0 | 0 | 0 |  | 0 | 0
|  |  | 0 | 0 |  | 0 | 0 | 0 | 0 | 0 | 0 |  | 0 | 0
|  |  | 0 | 0 |  | 0 | 0 | 0 | 0 | 0 | 0 |  | 0 | 0
|  |  | 0 | 0 |  | 0 | 0 | 0 | 0 | 0 | 0 |  | 0 | 0
|  |  | 0 | 0 |  | 0 | 0 | 0 | 0 | 0 | 0 |  | 0 | 0
|  |  | 0 | 0 |  | 0 | 0 | 0 | 0 | 0 | 0 |  | 0 | 0
|  |  | 0 | 0 |  | 0 | 0 | 0 | 0 | 0 | 0 |  | 0 | 0
|  |  | 0 | 0 |  | 0 | 0 | 0 | 0 | 0 | 0 |  | 0 | 0
|  |  | 0 | 0 |  | 0 | 0 | 0 | 0 | 0 | 0 |  | 0 | 0
|  |  | 0 | 0 |  | 0 | 0 | 0 | 0 | 0 | 0 |  | 0 | 0
|  |  | 0 | 0 |  | 0 | 0 | 0 | 0 | 0 | 0 |  | 0 | 0
|  |  | 0 | 0 |  | 0 | 0 | 0 | 0 | 0 | 0 |  | 0 | 0
|  |  | 0 | 0 |  | 0 | 0 | 0 | 0 | 0 | 0 |  | 0 | 0
|  |  | 0 | 0 |  | 0 | 0 | 0 | 0 | 0 | 0 |  | 0 | 0
|  |  | 0 | 0 |  | 0 | 0 | 0 | 0 | 0 | 0 |  | 0 | 0
|  |  | 0 | 0 |  | 0 | 0 | 0 | 0 | 0 | 0 |  | 0 | 0
|  |  | 0 | 0 |  | 0 | 0 | 0 | 0 | 0 | 0 |  | 0 | 0
|  |  | 0 | 0 |  | 0 | 0 | 0 | 0 | 0 | 0 |  | 0 | 0
|  |  | 0 | 0 |  | 0 | 0 | 0 | 0 | 0 | 0 |  | 0 | 0
|  |  | 0 | 0 |  | 0 | 0 | 0 | 0 | 0 | 0 |  | 0 | 0
|  |  | 0 | 0 |  | 0 | 0 | 0 | 0 | 0 | 0 |  | 0 | 0
|  |  | 0 | 0 |  | 0 | 0 | 0 | 0 | 0 | 0 |  | 0 | 0
|  |  | 0 | 0 |  | 0 | 0 | 0 | 0 | 0 | 0 |  | 0 | 0
|  |  | 0 | 0 |  | 0 | 0 | 0 | 0 | 0 | 0 |  | 0 | 0
|  |  | 0 | 0 |  | 0 | 0 | 0 | 0 | 0 | 0 |  | 0 | 0
|  |  | 0 | 0 |  | 0 | 0 | 0 | 0 | 0 | 0 |  | 0 | 0
|  |  | 0 | 0 |  | 0 | 0 | 0 | 0 | 0 | 0 |  | 0 | 0
|  |  | 0 | 0 |  | 0 | 0 | 0 | 0 | 0 | 0 |  | 0 | 0
|  |  | 0 | 0 |  | 0 | 0 | 0 | 0 | 0 | 0 |  | 0 | 0
|  |  | 0 | 0 |  | 0 | 0 | 0 | 0 | 0 | 0 |  | 0 | 0
|  |  | 0 | 0 |  | 0 | 0 | 0 | 0 | 0 | 0 |  | 0 | 0
|  |  | 0 | 0 |  | 0 | 0 | 0 | 0 | 0 | 0 |  | 0 | 0
|  |  | 0 | 0 |  | 0 | 0 | 0 | 0 | 0 | 0 |  | 0 | 0
|  |  | 0 | 0 |  | 0 | 0 | 0 | 0 | 0 | 0 |  | 0 | 0
|  |  | 0 | 0 |  | 0 | 0 | 0 | 0 | 0 | 0 |  | 0 | 0
|  |  | 0 | 0 |  | 0 | 0 | 0 | 0 | 0 | 0 |  | 0 | 0
|  |  | 0 | 0 |  | 0 | 0 | 0 | 0 | 0 | 0 |  | 0 | 0
|  |  | 0 | 0 |  | 0 | 0 | 0 | 0 | 0 | 0 |  | 0 | 0
|  |  | 0 | 0 |  | 0 | 0 | 0 | 0 | 0 | 0 |  | 0 | 0
|  |  | 0 | 0 |  | 0 | 0 | 0 | 0 | 0 | 0 |  | 0 | 0
|  |  | 0 | 0 |  | 0 | 0 | 0 | 0 | 0 | 0 |  | 0 | 0
|  |  | 0 | 0 |  | 0 | 0 | 0 | 0 | 0 | 0 |  | 0 | 0
|  |  | 0 | 0 |  | 0 | 0 | 0 | 0 | 0 | 0 |  | 0 | 0
|  |  | 0 | 0 |  | 0 | 0 | 0 | 0 | 0 | 0 |  | 0 | 0
|  |  | 0 | 0 |  | 0 | 0 | 0 | 0 | 0 | 0 |  | 0 | 0
|  |  | 0 | 0 |  | 0 | 0 | 0 | 0 | 0 | 0 |  | 0 | 0
|  |  | 0 | 0 |  | 0 | 0 | 0 | 0 | 0 | 0 |  | 0 | 0
|  |  | 0 | 0 |  | 0 | 0 | 0 | 0 | 0 | 0 |  | 0 | 0
|  |  | 0 | 0 |  | 0 | 0 | 0 | 0 | 0 | 0 |  | 0 | 0
|  |  | 0 | 0 |  | 0 | 0 | 0 | 0 | 0 | 0 |  | 0 | 0
|  |  | 0 | 0 |  | 0 | 0 | 0 | 0 | 0 | 0 |  | 0 | 0
|  |  | 0 | 0 |  | 0 | 0 | 0 | 0 | 0 | 0 |  | 0 | 0
|  |  | 0 | 0 |  | 0 | 0 | 0 | 0 | 0 | 0 |  | 0 | 0
|  |  | 0 | 0 |  | 0 | 0 | 0 | 0 | 0 | 0 |  | 0 | 0
|  |  | 0 | 0 |  | 0 | 0 | 0 | 0 | 0 | 0 |  | 0 | 0
|  |  | 0 | 0 |  | 0 | 0 | 0 | 0 | 0 | 0 |  | 0 | 0
|  |  | 0 | 0 |  | 0 | 0 | 0 | 0 | 0 | 0 |  | 0 | 0
|  |  | 0 | 0 |  | 0 | 0 | 0 | 0 | 0 | 0 |  | 0 | 0
|  |  | 0 | 0 |  | 0 | 0 | 0 | 0 | 0 | 0 |  | 0 | 0
|  |  | 0 | 0 |  | 0 | 0 | 0 | 0 | 0 | 0 |  | 0 | 0
|  |  | 0 | 0 |  | 0 | 0 | 0 | 0 | 0 | 0 |  | 0 | 0
|  |  | 0 | 0 |  | 0 | 0 | 0 | 0 | 0 | 0 |  | 0 | 0
|  |  | 0 | 0 |  | 0 | 0 | 0 | 0 | 0 | 0 |  | 0 | 0
|  |  | 0 | 0 |  | 0 | 0 | 0 | 0 | 0 | 0 |  | 0 | 0
|  |  | 0 | 0 |  | 0 | 0 | 0 | 0 | 0 | 0 |  | 0 | 0
|  |  | 0 | 0 |  | 0 | 0 | 0 | 0 | 0 | 0 |  | 0 | 0
|  |  | 0 | 0 |  | 0 | 0 | 0 | 0 | 0 | 0 |  | 0 | 0
|  |  | 0 | 0 |  | 0 | 0 | 0 | 0 | 0 | 0 |  | 0 | 0
|  |  | 0 | 0 |  | 0 | 0 | 0 | 0 | 0 | 0 |  | 0 | 0
|  |  | 0 | 0 |  | 0 | 0 | 0 | 0 | 0 | 0 |  | 0 | 0
|  |  | 0 | 0 |  | 0 | 0 | 0 | 0 | 0 | 0 |  | 0 | 0
|  |  | 0 | 0 |  | 0 | 0 | 0 | 0 | 0 | 0 |  | 0 | 0
|  |  | 0 | 0 |  | 0 | 0 | 0 | 0 | 0 | 0 |  | 0 | 0
|  |  | 0 | 0 |  | 0 | 0 | 0 | 0 | 0 | 0 |  | 0 | 0
|  |  | 0 | 0 |  | 0 | 0 | 0 | 0 | 0 | 0 |  | 0 | 0
|  |  | 0 | 0 |  | 0 | 0 | 0 | 0 | 0 | 0 |  | 0 | 0
|  |  | 0 | 0 |  | 0 | 0 | 0 | 0 | 0 | 0 |  | 0 | 0
|  |  | 0 | 0 |  | 0 | 0 | 0 | 0 | 0 | 0 |  | 0 | 0
|  |  | 0 | 0 |  | 0 | 0 | 0 | 0 | 0 | 0 |  | 0 | 0
|  |  | 0 | 0 |  | 0 | 0 | 0 | 0 | 0 | 0 |  | 0 | 0
|  |  | 0 | 0 |  | 0 | 0 | 0 | 0 | 0 | 0 |  | 0 | 0
|  |  | 0 | 0 |  | 0 | 0 | 0 | 0 | 0 | 0 |  | 0 | 0
|  |  | 0 | 0 |  | 0 | 0 | 0 | 0 | 0 | 0 |  | 0 | 0
|  |  | 0 | 0 |  | 0 | 0 | 0 | 0 | 0 | 0 |  | 0 | 0
|  |  | 0 | 0 |  | 0 | 0 | 0 | 0 | 0 | 0 |  | 0 | 0
|  |  | 0 | 0 |  | 0 | 0 | 0 | 0 | 0 | 0 |  | 0 | 0
|  |  | 0 | 0 |  | 0 | 0 | 0 | 0 | 0 | 0 |  | 0 | 0
|  |  | 0 | 0 |  | 0 | 0 | 0 | 0 | 0 | 0 |  | 0 | 0
|  |  | 0 | 0 |  | 0 | 0 | 0 | 0 | 0 | 0 |  | 0 | 0
|  |  | 0 | 0 |  | 0 | 0 | 0 | 0 | 0 | 0 |  | 0 | 0
|  |  | 0 | 0 |  | 0 | 0 | 0 | 0 | 0 | 0 |  | 0 | 0
|  |  | 0 | 0 |  | 0 | 0 | 0 | 0 | 0 | 0 |  | 0 | 0
|  |  | 0 | 0 |  | 0 | 0 | 0 | 0 | 0 | 0 |  | 0 | 0
|  |  | 0 | 0 |  | 0 | 0 | 0 | 0 | 0 | 0 |  | 0 | 0
|  |  | 0 | 0 |  | 0 | 0 | 0 | 0 | 0 | 0 |  | 0 | 0
|  |  | 0 | 0 |  | 0 | 0 | 0 | 0 | 0 | 0 |  | 0 | 0
|  |  | 0 | 0 |  | 0 | 0 | 0 | 0 | 0 | 0 |  | 0 | 0
|  |  | 0 | 0 |  | 0 | 0 | 0 | 0 | 0 | 0 |  | 0 | 0
|  |  | 0 | 0 |  | 0 | 0 | 0 | 0 | 0 | 0 |  | 0 | 0
|  |  | 0 | 0 |  | 0 | 0 | 0 | 0 | 0 | 0 |  | 0 | 0
|  |  | 0 | 0 |  | 0 | 0 | 0 | 0 | 0 | 0 |  | 0 | 0
|  |  | 0 | 0 |  | 0 | 0 | 0 | 0 | 0 | 0 |  | 0 | 0
|  |  | 0 | 0 |  | 0 | 0 | 0 | 0 | 0 | 0 |  | 0 | 0
|  |  | 0 | 0 |  | 0 | 0 | 0 | 0 | 0 | 0 |  | 0 | 0
|  |  | 0 | 0 |  | 0 | 0 | 0 | 0 | 0 | 0 |  | 0 | 0
|  |  | 0 | 0 |  | 0 | 0 | 0 | 0 | 0 | 0 |  | 0 | 0
|  |  | 0 | 0 |  | 0 | 0 | 0 | 0 | 0 | 0 |  | 0 | 0
|  |  | 0 | 0 |  | 0 | 0 | 0 | 0 | 0 | 0 |  | 0 | 0
|  |  | 0 | 0 |  | 0 | 0 | 0 | 0 | 0 | 0 |  | 0 | 0
|  |  | 0 | 0 |  | 0 | 0 | 0 | 0 | 0 | 0 |  | 0 | 0
|  |  | 0 | 0 |  | 0 | 0 | 0 | 0 | 0 | 0 |  | 0 | 0
|  |  | 0 | 0 |  | 0 | 0 | 0 | 0 | 0 | 0 |  | 0 | 0
|  |  | 0 | 0 |  | 0 | 0 | 0 | 0 | 0 | 0 |  | 0 | 0
|  |  | 0 | 0 |  | 0 | 0 | 0 | 0 | 0 | 0 |  | 0 | 0
|  |  | 0 | 0 |  | 0 | 0 | 0 | 0 | 0 | 0 |  | 0 | 0
|  |  | 0 | 0 |  | 0 | 0 | 0 | 0 | 0 | 0 |  | 0 | 0
|  |  | 0 | 0 |  | 0 | 0 | 0 | 0 | 0 | 0 |  | 0 | 0
|  |  | 0 | 0 |  | 0 | 0 | 0 | 0 | 0 | 0 |  | 0 | 0
|  |  | 0 | 0 |  | 0 | 0 | 0 | 0 | 0 | 0 |  | 0 | 0
|  |  | 0 | 0 |  | 0 | 0 | 0 | 0 | 0 | 0 |  | 0 | 0
|  |  | 0 | 0 |  | 0 | 0 | 0 | 0 | 0 | 0 |  | 0 | 0
|  |  | 0 | 0 |  | 0 | 0 | 0 | 0 | 0 | 0 |  | 0 | 0
|  |  | 0 | 0 |  | 0 | 0 | 0 | 0 | 0 | 0 |  | 0 | 0
|  |  | 0 | 0 |  | 0 | 0 | 0 | 0 | 0 | 0 |  | 0 | 0
|  |  | 0 | 0 |  | 0 | 0 | 0 | 0 | 0 | 0 |  | 0 | 0
|  |  | 0 | 0 |  | 0 | 0 | 0 | 0 | 0 | 0 |  | 0 | 0
|  |  | 0 | 0 |  | 0 | 0 | 0 | 0 | 0 | 0 |  | 0 | 0
|  |  | 0 | 0 |  | 0 | 0 | 0 | 0 | 0 | 0 |  | 0 | 0
|  |  | 0 | 0 |  | 0 | 0 | 0 | 0 | 0 | 0 |  | 0 | 0
|  |  | 0 | 0 |  | 0 | 0 | 0 | 0 | 0 | 0 |  | 0 | 0
|  |  | 0 | 0 |  | 0 | 0 | 0 | 0 | 0 | 0 |  | 0 | 0
|  |  | 0 | 0 |  | 0 | 0 | 0 | 0 | 0 | 0 |  | 0 | 0
|  |  | 0 | 0 |  | 0 | 0 | 0 | 0 | 0 | 0 |  | 0 | 0
|  |  | 0 | 0 |  | 0 | 0 | 0 | 0 | 0 | 0 |  | 0 | 0
|  |  | 0 | 0 |  | 0 | 0 | 0 | 0 | 0 | 0 |  | 0 | 0
|  |  | 0 | 0 |  | 0 | 0 | 0 | 0 | 0 | 0 |  | 0 | 0
|  |  | 0 | 0 |  | 0 | 0 | 0 | 0 | 0 | 0 |  | 0 | 0
|  |  | 0 | 0 |  | 0 | 0 | 0 | 0 | 0 | 0 |  | 0 | 0
|  |  | 0 | 0 |  | 0 | 0 | 0 | 0 | 0 | 0 |  | 0 | 0
|  |  | 0 | 0 |  | 0 | 0 | 0 | 0 | 0 | 0 |  | 0 | 0
|  |  | 0 | 0 |  | 0 | 0 | 0 | 0 | 0 | 0 |  | 0 | 0
|  |  | 0 | 0 |  | 0 | 0 | 0 | 0 | 0 | 0 |  | 0 | 0
|  |  | 0 | 0 |  | 0 | 0 | 0 | 0 | 0 | 0 |  | 0 | 0
|  |  | 0 | 0 |  | 0 | 0 | 0 | 0 | 0 | 0 |  | 0 | 0
|  |  | 0 | 0 |  | 0 | 0 | 0 | 0 | 0 | 0 |  | 0 | 0
|  |  | 0 | 0 |  | 0 | 0 | 0 | 0 | 0 | 0 |  | 0 | 0
|  |  | 0 | 0 |  | 0 | 0 | 0 | 0 | 0 | 0 |  | 0 | 0
|  |  | 0 | 0 |  | 0 | 0 | 0 | 0 | 0 | 0 |  | 0 | 0
|  |  | 0 | 0 |  | 0 | 0 | 0 | 0 | 0 | 0 |  | 0 | 0
|  |  | 0 | 0 |  | 0 | 0 | 0 | 0 | 0 | 0 |  | 0 | 0
|  |  | 0 | 0 |  | 0 | 0 | 0 | 0 | 0 | 0 |  | 0 | 0
|  |  | 0 | 0 |  | 0 | 0 | 0 | 0 | 0 | 0 |  | 0 | 0
|  |  | 0 | 0 |  | 0 | 0 | 0 | 0 | 0 | 0 |  | 0 | 0
|  |  | 0 | 0 |  | 0 | 0 | 0 | 0 | 0 | 0 |  | 0 | 0
|  |  | 0 | 0 |  | 0 | 0 | 0 | 0 | 0 | 0 |  | 0 | 0
|  |  | 0 | 0 |  | 0 | 0 | 0 | 0 | 0 | 0 |  | 0 | 0
|  |  | 0 | 0 |  | 0 | 0 | 0 | 0 | 0 | 0 |  | 0 | 0
|  |  | 0 | 0 |  | 0 | 0 | 0 | 0 | 0 | 0 |  | 0 | 0
|  |  | 0 | 0 |  | 0 | 0 | 0 | 0 | 0 | 0 |  | 0 | 0
|  |  | 0 | 0 |  | 0 | 0 | 0 | 0 | 0 | 0 |  | 0 | 0
|  |  | 0 | 0 |  | 0 | 0 | 0 | 0 | 0 | 0 |  | 0 | 0
|  |  | 0 | 0 |  | 0 | 0 | 0 | 0 | 0 | 0 |  | 0 | 0
|  |  | 0 | 0 |  | 0 | 0 | 0 | 0 | 0 | 0 |  | 0 | 0
|  |  | 0 | 0 |  | 0 | 0 | 0 | 0 | 0 | 0 |  | 0 | 0
|  |  | 0 | 0 |  | 0 | 0 | 0 | 0 | 0 | 0 |  | 0 | 0
|  |  | 0 | 0 |  | 0 | 0 | 0 | 0 | 0 | 0 |  | 0 | 0
|  |  | 0 | 0 |  | 0 | 0 | 0 | 0 | 0 | 0 |  | 0 | 0
|  |  | 0 | 0 |  | 0 | 0 | 0 | 0 | 0 | 0 |  | 0 | 0
|  |  | 0 | 0 |  | 0 | 0 | 0 | 0 | 0 | 0 |  | 0 | 0
|  |  | 0 | 0 |  | 0 | 0 | 0 | 0 | 0 | 0 |  | 0 | 0
|  |  | 0 | 0 |  | 0 | 0 | 0 | 0 | 0 | 0 |  | 0 | 0
|  |  | 0 | 0 |  | 0 | 0 | 0 | 0 | 0 | 0 |  | 0 | 0
|  |  | 0 | 0 |  | 0 | 0 | 0 | 0 | 0 | 0 |  | 0 | 0
|  |  | 0 | 0 |  | 0 | 0 | 0 | 0 | 0 | 0 |  | 0 | 0
|  |  | 0 | 0 |  | 0 | 0 | 0 | 0 | 0 | 0 |  | 0 | 0
|  |  | 0 | 0 |  | 0 | 0 | 0 | 0 | 0 | 0 |  | 0 | 0
|  |  | 0 | 0 |  | 0 | 0 | 0 | 0 | 0 | 0 |  | 0 | 0
|  |  | 0 | 0 |  | 0 | 0 | 0 | 0 | 0 | 0 |  | 0 | 0
|  |  | 0 | 0 |  | 0 | 0 | 0 | 0 | 0 | 0 |  | 0 | 0
|  |  | 0 | 0 |  | 0 | 0 | 0 | 0 | 0 | 0 |  | 0 | 0
|  |  | 0 | 0 |  | 0 | 0 | 0 | 0 | 0 | 0 |  | 0 | 0
|  |  | 0 | 0 |  | 0 | 0 | 0 | 0 | 0 | 0 |  | 0 | 0
|  |  | 0 | 0 |  | 0 | 0 | 0 | 0 | 0 | 0 |  | 0 | 0
|  |  | 0 | 0 |  | 0 | 0 | 0 | 0 | 0 | 0 |  | 0 | 0
|  |  | 0 | 0 |  | 0 | 0 | 0 | 0 | 0 | 0 |  | 0 | 0
|  |  | 0 | 0 |  | 0 | 0 | 0 | 0 | 0 | 0 |  | 0 | 0
|  |  | 0 | 0 |  | 0 | 0 | 0 | 0 | 0 | 0 |  | 0 | 0
|  |  | 0 | 0 |  | 0 | 0 | 0 | 0 | 0 | 0 |  | 0 | 0
|  |  | 0 | 0 |  | 0 | 0 | 0 | 0 | 0 | 0 |  | 0 | 0
|  |  | 0 | 0 |  | 0 | 0 | 0 | 0 | 0 | 0 |  | 0 | 0
|  |  | 0 | 0 |  | 0 | 0 | 0 | 0 | 0 | 0 |  | 0 | 0
|  |  | 0 | 0 |  | 0 | 0 | 0 | 0 | 0 | 0 |  | 0 | 0
|  |  | 0 | 0 |  | 0 | 0 | 0 | 0 | 0 | 0 |  | 0 | 0
|  |  | 0 | 0 |  | 0 | 0 | 0 | 0 | 0 | 0 |  | 0 | 0
|  |  | 0 | 0 |  | 0 | 0 | 0 | 0 | 0 | 0 |  | 0 | 0
|  |  | 0 | 0 |  | 0 | 0 | 0 | 0 | 0 | 0 |  | 0 | 0
|  |  | 0 | 0 |  | 0 | 0 | 0 | 0 | 0 | 0 |  | 0 | 0
|  |  | 0 | 0 |  | 0 | 0 | 0 | 0 | 0 | 0 |  | 0 | 0
|  |  | 0 | 0 |  | 0 | 0 | 0 | 0 | 0 | 0 |  | 0 | 0
|  |  | 0 | 0 |  | 0 | 0 | 0 | 0 | 0 | 0 |  | 0 | 0
|  |  | 0 | 0 |  | 0 | 0 | 0 | 0 | 0 | 0 |  | 0 | 0
|  |  | 0 | 0 |  | 0 | 0 | 0 | 0 | 0 | 0 |  | 0 | 0
|  |  | 0 | 0 |  | 0 | 0 | 0 | 0 | 0 | 0 |  | 0 | 0
|  |  | 0 | 0 |  | 0 | 0 | 0 | 0 | 0 | 0 |  | 0 | 0
|  |  | 0 | 0 |  | 0 | 0 | 0 | 0 | 0 | 0 |  | 0 | 0
|  |  | 0 | 0 |  | 0 | 0 | 0 | 0 | 0 | 0 |  | 0 | 0
|  |  | 0 | 0 |  | 0 | 0 | 0 | 0 | 0 | 0 |  | 0 | 0
|  |  | 0 | 0 |  | 0 | 0 | 0 | 0 | 0 | 0 |  | 0 | 0
|  |  | 0 | 0 |  | 0 | 0 | 0 | 0 | 0 | 0 |  | 0 | 0
|  |  | 0 | 0 |  | 0 | 0 | 0 | 0 | 0 | 0 |  | 0 | 0
|  |  | 0 | 0 |  | 0 | 0 | 0 | 0 | 0 | 0 |  | 0 | 0
|  |  | 0 | 0 |  | 0 | 0 | 0 | 0 | 0 | 0 |  | 0 | 0
|  |  | 0 | 0 |  | 0 | 0 | 0 | 0 | 0 | 0 |  | 0 | 0
|  |  | 0 | 0 |  | 0 | 0 | 0 | 0 | 0 | 0 |  | 0 | 0
|  |  | 0 | 0 |  | 0 | 0 | 0 | 0 | 0 | 0 |  | 0 | 0
|  |  | 0 | 0 |  | 0 | 0 | 0 | 0 | 0 | 0 |  | 0 | 0
|  |  | 0 | 0 |  | 0 | 0 | 0 | 0 | 0 | 0 |  | 0 | 0
|  |  | 0 | 0 |  | 0 | 0 | 0 | 0 | 0 | 0 |  | 0 | 0
|  |  | 0 | 0 |  | 0 | 0 | 0 | 0 | 0 | 0 |  | 0 | 0
|  |  | 0 | 0 |  | 0 | 0 | 0 | 0 | 0 | 0 |  | 0 | 0
|  |  | 0 | 0 |  | 0 | 0 | 0 | 0 | 0 | 0 |  | 0 | 0
|  |  | 0 | 0 |  | 0 | 0 | 0 | 0 | 0 | 0 |  | 0 | 0
|  |  | 0 | 0 |  | 0 | 0 | 0 | 0 | 0 | 0 |  | 0 | 0
|  |  | 0 | 0 |  | 0 | 0 | 0 | 0 | 0 | 0 |  | 0 | 0
|  |  | 0 | 0 |  | 0 | 0 | 0 | 0 | 0 | 0 |  | 0 | 0
|  |  | 0 | 0 |  | 0 | 0 | 0 | 0 | 0 | 0 |  | 0 | 0
|  |  | 0 | 0 |  | 0 | 0 | 0 | 0 | 0 | 0 |  | 0 | 0
|  |  | 0 | 0 |  | 0 | 0 | 0 | 0 | 0 | 0 |  | 0 | 0
|  |  | 0 | 0 |  | 0 | 0 | 0 | 0 | 0 | 0 |  | 0 | 0
|  |  | 0 | 0 |  | 0 | 0 | 0 | 0 | 0 | 0 |  | 0 | 0
|  |  | 0 | 0 |  | 0 | 0 | 0 | 0 | 0 | 0 |  | 0 | 0
|  |  | 0 | 0 |  | 0 | 0 | 0 | 0 | 0 | 0 |  | 0 | 0
|  |  | 0 | 0 |  | 0 | 0 | 0 | 0 | 0 | 0 |  | 0 | 0
|  |  | 0 | 0 |  | 0 | 0 | 0 | 0 | 0 | 0 |  | 0 | 0
|  |  | 0 | 0 |  | 0 | 0 | 0 | 0 | 0 | 0 |  | 0 | 0
|  |  | 0 | 0 |  | 0 | 0 | 0 | 0 | 0 | 0 |  | 0 | 0
|  |  | 0 | 0 |  | 0 | 0 | 0 | 0 | 0 | 0 |  | 0 | 0
|  |  | 0 | 0 |  | 0 | 0 | 0 | 0 | 0 | 0 |  | 0 | 0
|  |  | 0 | 0 |  | 0 | 0 | 0 | 0 | 0 | 0 |  | 0 | 0
|  |  | 0 | 0 |  | 0 | 0 | 0 | 0 | 0 | 0 |  | 0 | 0
|  |  | 0 | 0 |  | 0 | 0 | 0 | 0 | 0 | 0 |  | 0 | 0
|  |  | 0 | 0 |  | 0 | 0 | 0 | 0 | 0 | 0 |  | 0 | 0
|  |  | 0 | 0 |  | 0 | 0 | 0 | 0 | 0 | 0 |  | 0 | 0
|  |  | 0 | 0 |  | 0 | 0 | 0 | 0 | 0 | 0 |  | 0 | 0
|  |  | 0 | 0 |  | 0 | 0 | 0 | 0 | 0 | 0 |  | 0 | 0
|  |  | 0 | 0 |  | 0 | 0 | 0 | 0 | 0 | 0 |  | 0 | 0
|  |  | 0 | 0 |  | 0 | 0 | 0 | 0 | 0 | 0 |  | 0 | 0
|  |  | 0 | 0 |  | 0 | 0 | 0 | 0 | 0 | 0 |  | 0 | 0
|  |  | 0 | 0 |  | 0 | 0 | 0 | 0 | 0 | 0 |  | 0 | 0
|  |  | 0 | 0 |  | 0 | 0 | 0 | 0 | 0 | 0 |  | 0 | 0
|  |  | 0 | 0 |  | 0 | 0 | 0 | 0 | 0 | 0 |  | 0 | 0
|  |  | 0 | 0 |  | 0 | 0 | 0 | 0 | 0 | 0 |  | 0 | 0
|  |  | 0 | 0 |  | 0 | 0 | 0 | 0 | 0 | 0 |  | 0 | 0
|  |  | 0 | 0 |  | 0 | 0 | 0 | 0 | 0 | 0 |  | 0 | 0
|  |  | 0 | 0 |  | 0 | 0 | 0 | 0 | 0 | 0 |  | 0 | 0
|  |  | 0 | 0 |  | 0 | 0 | 0 | 0 | 0 | 0 |  | 0 | 0
|  |  | 0 | 0 |  | 0 | 0 | 0 | 0 | 0 | 0 |  | 0 | 0
|  |  | 0 | 0 |  | 0 | 0 | 0 | 0 | 0 | 0 |  | 0 | 0
|  |  | 0 | 0 |  | 0 | 0 | 0 | 0 | 0 | 0 |  | 0 | 0
|  |  | 0 | 0 |  | 0 | 0 | 0 | 0 | 0 | 0 |  | 0 | 0
|  |  | 0 | 0 |  | 0 | 0 | 0 | 0 | 0 | 0 |  | 0 | 0
|  |  | 0 | 0 |  | 0 | 0 | 0 | 0 | 0 | 0 |  | 0 | 0
|  |  | 0 | 0 |  | 0 | 0 | 0 | 0 | 0 | 0 |  | 0 | 0
|  |  | 0 | 0 |  | 0 | 0 | 0 | 0 | 0 | 0 |  | 0 | 0
|  |  | 0 | 0 |  | 0 | 0 | 0 | 0 | 0 | 0 |  | 0 | 0
|  |  | 0 | 0 |  | 0 | 0 | 0 | 0 | 0 | 0 |  | 0 | 0
|  |  | 0 | 0 |  | 0 | 0 | 0 | 0 | 0 | 0 |  | 0 | 0
|  |  | 0 | 0 |  | 0 | 0 | 0 | 0 | 0 | 0 |  | 0 | 0
|  |  | 0 | 0 |  | 0 | 0 | 0 | 0 | 0 | 0 |  | 0 | 0
|  |  | 0 | 0 |  | 0 | 0 | 0 | 0 | 0 | 0 |  | 0 | 0
|  |  | 0 | 0 |  | 0 | 0 | 0 | 0 | 0 | 0 |  | 0 | 0
|  |  | 0 | 0 |  | 0 | 0 | 0 | 0 | 0 | 0 |  | 0 | 0
|  |  | 0 | 0 |  | 0 | 0 | 0 | 0 | 0 | 0 |  | 0 | 0
|  |  | 0 | 0 |  | 0 | 0 | 0 | 0 | 0 | 0 |  | 0 | 0
|  |  | 0 | 0 |  | 0 | 0 | 0 | 0 | 0 | 0 |  | 0 | 0
|  |  | 0 | 0 |  | 0 | 0 | 0 | 0 | 0 | 0 |  | 0 | 0
|  |  | 0 | 0 |  | 0 | 0 | 0 | 0 | 0 | 0 |  | 0 | 0
|  |  | 0 | 0 |  | 0 | 0 | 0 | 0 | 0 | 0 |  | 0 | 0
|  |  | 0 | 0 |  | 0 | 0 | 0 | 0 | 0 | 0 |  | 0 | 0
|  |  | 0 | 0 |  | 0 | 0 | 0 | 0 | 0 | 0 |  | 0 | 0
|  |  | 0 | 0 |  | 0 | 0 | 0 | 0 | 0 | 0 |  | 0 | 0
|  |  | 0 | 0 |  | 0 | 0 | 0 | 0 | 0 | 0 |  | 0 | 0
|  |  | 0 | 0 |  | 0 | 0 | 0 | 0 | 0 | 0 |  | 0 | 0
|  |  | 0 | 0 |  | 0 | 0 | 0 | 0 | 0 | 0 |  | 0 | 0
|  |  | 0 | 0 |  | 0 | 0 | 0 | 0 | 0 | 0 |  | 0 | 0
|  |  | 0 | 0 |  | 0 | 0 | 0 | 0 | 0 | 0 |  | 0 | 0
|  |  | 0 | 0 |  | 0 | 0 | 0 | 0 | 0 | 0 |  | 0 | 0
|  |  | 0 | 0 |  | 0 | 0 | 0 | 0 | 0 | 0 |  | 0 | 0
|  |  | 0 | 0 |  | 0 | 0 | 0 | 0 | 0 | 0 |  | 0 | 0
|  |  | 0 | 0 |  | 0 | 0 | 0 | 0 | 0 | 0 |  | 0 | 0
|  |  | 0 | 0 |  | 0 | 0 | 0 | 0 | 0 | 0 |  | 0 | 0
|  |  | 0 | 0 |  | 0 | 0 | 0 | 0 | 0 | 0 |  | 0 | 0
|  |  | 0 | 0 |  | 0 | 0 | 0 | 0 | 0 | 0 |  | 0 | 0
|  |  | 0 | 0 |  | 0 | 0 | 0 | 0 | 0 | 0 |  | 0 | 0
|  |  | 0 | 0 |  | 0 | 0 | 0 | 0 | 0 | 0 |  | 0 | 0
|  |  | 0 | 0 |  | 0 | 0 | 0 | 0 | 0 | 0 |  | 0 | 0
|  |  | 0 | 0 |  | 0 | 0 | 0 | 0 | 0 | 0 |  | 0 | 0
|  |  | 0 | 0 |  | 0 | 0 | 0 | 0 | 0 | 0 |  | 0 | 0
|  |  | 0 | 0 |  | 0 | 0 | 0 | 0 | 0 | 0 |  | 0 | 0
|  |  | 0 | 0 |  | 0 | 0 | 0 | 0 | 0 | 0 |  | 0 | 0
|  |  | 0 | 0 |  | 0 | 0 | 0 | 0 | 0 | 0 |  | 0 | 0
|  |  | 0 | 0 |  | 0 | 0 | 0 | 0 | 0 | 0 |  | 0 | 0
|  |  | 0 | 0 |  | 0 | 0 | 0 | 0 | 0 | 0 |  | 0 | 0
|  |  | 0 | 0 |  | 0 | 0 | 0 | 0 | 0 | 0 |  | 0 | 0
|  |  | 0 | 0 |  | 0 | 0 | 0 | 0 | 0 | 0 |  | 0 | 0
|  |  | 0 | 0 |  | 0 | 0 | 0 | 0 | 0 | 0 |  | 0 | 0
|  |  | 0 | 0 |  | 0 | 0 | 0 | 0 | 0 | 0 |  | 0 | 0
|  |  | 0 | 0 |  | 0 | 0 | 0 | 0 | 0 | 0 |  | 0 | 0
|  |  | 0 | 0 |  | 0 | 0 | 0 | 0 | 0 | 0 |  | 0 | 0
|  |  | 0 | 0 |  | 0 | 0 | 0 | 0 | 0 | 0 |  | 0 | 0
|  |  | 0 | 0 |  | 0 | 0 | 0 | 0 | 0 | 0 |  | 0 | 0
|  |  | 0 | 0 |  | 0 | 0 | 0 | 0 | 0 | 0 |  | 0 | 0
|  |  | 0 | 0 |  | 0 | 0 | 0 | 0 | 0 | 0 |  | 0 | 0
|  |  | 0 | 0 |  | 0 | 0 | 0 | 0 | 0 | 0 |  | 0 | 0
|  |  | 0 | 0 |  | 0 | 0 | 0 | 0 | 0 | 0 |  | 0 | 0
|  |  | 0 | 0 |  | 0 | 0 | 0 | 0 | 0 | 0 |  | 0 | 0
|  |  | 0 | 0 |  | 0 | 0 | 0 | 0 | 0 | 0 |  | 0 | 0
|  |  | 0 | 0 |  | 0 | 0 | 0 | 0 | 0 | 0 |  | 0 | 0
|  |  | 0 | 0 |  | 0 | 0 | 0 | 0 | 0 | 0 |  | 0 | 0
|  |  | 0 | 0 |  | 0 | 0 | 0 | 0 | 0 | 0 |  | 0 | 0
|  |  | 0 | 0 |  | 0 | 0 | 0 | 0 | 0 | 0 |  | 0 | 0
|  |  | 0 | 0 |  | 0 | 0 | 0 | 0 | 0 | 0 |  | 0 | 0
|  |  | 0 | 0 |  | 0 | 0 | 0 | 0 | 0 | 0 |  | 0 | 0

## Cronograma
PREFEITURA MUNICIPAL DE MATINHOS - PR
CRONOGRAMA FÍSICO-FINANCEIRO
Obra: UNIDADE BASICA DE SAUDE PEREQUÊ
[10 empty] | VALOR TOTAL DA OBRA: |  |  |  | 315732.88
Proponente: MUNICÍPIO DE MATINHOS - PR
Item | DISCRIMINAÇÃO DOS SERVIÇOS | Peso | Valor das Obras | ETAPAS
|  | % | e Serviços | Mês 1 |  | Mês 2 |  | Mês 3 |  | Mês 4 |  | Mês 5 |  | Mês 6 |  | TOTAL
|  |  | (R$) | % | R$ | % | R$ | % | R$ | % | R$ | % | R$ | % | R$ | % | R$
1 | SERVIÇOS PRELIMINARES | 5.471 | 17272.81 | 50 | 8636.41 | 50 | 8636.41 | 0 | 0 |  | 0 | 0 | 0 | 0 | 0 | 100 | 17272.82
2 | MOVIMENTO DE TERRA | 1.672 | 5278.75 | 50 | 2639.38 | 30 | 1583.63 | 20 | 1055.75 | 0 | 0 | 0 | 0 |  | 0 | 100 | 5278.76
3 | LAJES PRÉ-MOLDADAS | 6.009 | 18972.92 |  | 0 |  | 0 |  | 0 | 50 | 9486.46 | 50 | 9486.46 | 0 | 0 | 100 | 18972.92
4 | CONCRETO ARMADO | 14.774 | 46646.58 |  | 0 | 50 | 23323.29 | 40 | 18658.63 | 10 | 4664.66 | 0 | 0 | 0 | 0 | 100 | 46646.58
5 | ALVENARIA | 7.154 | 22586.11 |  | 0 | 20 | 4517.22 | 30 | 6775.83 | 50 | 11293.06 | 0 | 0 | 0 | 0 | 100 | 22586.11
6 | PORTAS DE MADEIRA | 1.622 | 5120.94 |  | 0 | 0 | 0 |  | 0 |  | 0 | 50 | 2560.47 | 50 | 2560.47 | 100 | 5120.94
7 | FECHADURAS | 0.25 | 788.95 |  | 0 | 0 | 0 | 0 | 0 | 0 | 0 | 30 | 70 | 100 | 788.95 | 130 | 858.95
8 | ESQUADRIA DE VIDRO TEMPERADO COM BATENTES EM ALUMINIO | 3.941 | 12443.5 |  | 0 | 0 | 0 | 0 | 0 | 20 | 2488.7 | 30 | 3733.05 | 50 | 6221.75 | 100 | 12443.5
9 | PORTAS DE ALUMÍNIO | 1.01 | 3188.3 |  | 0 | 0 | 0 | 0 | 0 | 20 | 637.66 | 50 | 1594.15 | 30 | 956.49 | 100 | 3188.3
10 | IMPERMEABILIZAÇÃO | 1.825 | 5761.09 |  | 0 | 0 | 0 | 50 | 2880.55 | 50 | 2880.55 |  | 0 |  | 0 | 100 | 5761.1
11 | INSTALAÇÕES ELÉTRICAS | 4.817 | 15209.18 |  | 0 |  | 0 | 10 | 1520.92 | 20 | 3041.84 | 50 | 7604.59 | 20 | 3041.84 | 100 | 15209.19
12 | INSTALAÇÕES HIDRAULICAS | 9.666 | 30518.57 | 0 | 0 |  | 0 | 30 | 9155.57 | 20 | 6103.71 | 30 | 9155.57 | 20 | 6103.71 | 100 | 30518.56
13 | REVESTIMENTO DE PAREDES INTERNAS E ACESSÓRIOS | 7.16 | 22606.29 | 0 | 0 | 0 | 0 | 30 | 6781.89 | 30 | 6781.89 | 40 | 9042.52 |  | 0 | 100 | 22606.3
14 | REVESTIMENTO DE PAREDES EXTERNAS | 5.539 | 17489.86 | 0 | 0 |  | 0 | 30 | 5246.96 | 30 | 5246.96 | 40 | 6995.94 |  | 0 | 100 | 17489.86
15 | REVESTIMENTO DE FORROS E ACESSÓRIOS | 3.299 | 10416.5 | 0 | 0 | 0 | 0 | 30 | 3124.95 | 30 | 3124.95 | 40 | 4166.6 |  | 0 | 100 | 10416.5
16 | REVESTIMENTO DE PISOS E ACESSÓRIOS | 6.455 | 20380.01 | 0 | 0 | 0 | 0 | 30 | 6114 | 30 | 6114 | 40 | 8152 |  | 0 | 100 | 20380
17 | PINTURA | 9.319 | 29423.25 | 0 | 0 | 0 | 0 | 0 | 0 | 30 | 8826.98 | 50 | 14711.63 | 20 | 5884.65 | 100 | 29423.26
18 | PAVIMENTAÇÃO EXTERNA | 1.973 | 6229.37 | 0 | 0 | 0 | 0 | 0 | 0 | 20 | 1245.87 | 50 | 3114.69 | 30 | 1868.81 | 100 | 6229.37
19 | ESTRUTURA DE MADEIRA PARA COBERTURA | 7.829 | 24717.78 | 0 | 0 | 0 | 0 | 0 | 0 | 20 | 4943.56 | 50 | 12358.89 | 30 | 7415.33 | 100 | 24717.78
20 | INSTALAÇÕES AR COMPRIMIDO | 0.216 | 682.12 | 0 | 0 | 0 | 0 | 20 | 136.42 | 30 | 204.64 | 50 | 341.06 |  | 0 | 100 | 682.12
| TOTAL SIMPLES |  |  | 4% | 11275.79 | 12% | 38060.55 | 19% | 61451.47 | 24% | 77085.49 | 29% | 93087.62 | 11% | 34842 | 100% | 315802.92
| TOTAL ACUMULADO | 100 | 315732.88 | 4% | 11275.79 | 16% | 49336.34 | 35% | 110787.81 | 59% | 187873.3 | 89% | 280960.92 | 100% | 315802.92
Matinhos - PR, 09 de Julho de 2013
ANTONIO LIMA
CREA - RJ 46107/D